## DASHBOARD
DASHBOARD DE CANTIDADES RCI – UNIQUE 76
Todo se recalcula desde BD_REVIT. Cambie el código en la celda amarilla para ver otro ítem.
Elementos Revit | Asignados | Sin asignar | % asignado | Ítems cap. 7 con cantidad | Niveles con elementos
461 | 461 | 0 | 100% | 65 | 21
ÍTEM SELECCIONADO |  |  |  | RESUMEN POR CATEGORÍA
Código | 7.08 |  |  | Categoría | Elementos | Asignados | Sin asignar
Descripción | Tubería A.C. Sche 10 De ø1 1/2" |  |  | Accesorios | 33 | 33 | 0
Unidad | Ml. |  |  | Equipos | 3 | 3 | 0
Cantidad global | 945.16 |  |  | Rociadores | 6 | 6 | 0
Elementos Revit | 40 |  |  | Soportes | 53 | 53 | 0
|  |  |  | Tuberías | 94 | 94 | 0
Nivel de piso | Cantidad ítem | Elementos (todos) |  | Uniones | 272 | 272 | 0
Cuarto de Bomba Sub | 1.98 | 46 |  | TOTAL | 461 | 461 | 0
Sótano 4 | 31.36 | 17
Sótano 3 | 161.86 | 32
Sótano 2 | 193.88 | 35
Sótano 1 | 160.93 | 32
Semisótano | 59.51 | 37
1 | 74.8 | 58
2 | 17.36 | 44
3 | 19.32 | 11
4 | 19.32 | 13
5 | 19.32 | 11
6 | 19.32 | 11
7 | 19.32 | 12
8 | 19.32 | 11
9 | 19.32 | 11
10 | 19.32 | 12
11 | 19.32 | 11
12 | 19.32 | 11
13 | 19.32 | 23
14 | 18.65 | 15
15 | 12.31 | 5

## NIVEL
PROYECTO: UNIQUE 76
CUADRO DE CANTIDADES MONTAJE HIDROSANITARIO Y RCI
Cap. 7 (RCI): cantidades globales calculadas desde BD_REVIT. Ítems 'Manual' se diligencian a mano.
ITEM | DESCRIPCIÓN | UND. | CANT. | FUENTE
1 | RED DE AGUAS LLUVIAS
- | Puntos, incluyen 1,00 mt a menos que se indique lo contrario
1.01 | Puntos Aguas lluvias ø2" | Un.
1.02 | Puntos Aguas lluvias ø3" | Un.
1.03 | Puntos Aguas lluvias ø4" | Un.
1.04 | Pasantes en placa ø2" (sacanucleos) | Un.
1.05 | Pasantes en placa ø3" (sacanucleos) | Un.
1.06 | Pasantes en placa ø4" (sacanucleos) | Un.
Tubería Colectores Descolgados
1.07 | Tubería De ø2" PVC-Sanitaria | Ml.
1.08 | Tubería De ø3" PVC-Sanitaria | Ml.
1.09 | Tubería De ø4" PVC-Sanitaria | Ml.
1.10 | Soporte pera 2" | Un.
1.11 | Soporte pera 3" | Un.
1.12 | Soporte pera 4" | Un.
1.13 | Pasante en muro contencion 4" | Un.
- | Tubería Bajantes
1.14 | Tuberia De ø4" PVC-Sanitaria | Ml.
1.15 | Tuberia De ø3" PVC-Sanitaria | Ml.
1.16 | Tuberia De ø2" PVC-Sanitaria | Ml.
1.20 | Soporte riel chanel 4" | Un.
1.21 | Soporte riel chanel 3" | Un.
1.22 | Soporte riel chanel 2" | Un.
- | Tubería Colectores Enterrados
1.23 | Tuberia De ø3" PVC-Sanitaria | Ml.
1.24 | Tuberia De ø4" PVC-Sanitaria | Ml.
- | Cajas de Inspección en mamposteria (medidas internas)
1.25 | Hmax. 1,00 mt 1,00 × 1,00 | Un.
1.26 | Hmax. 2,50 mt 2,50 × 2,00 Pozo eyector | Un.
- | Movimientos de Tierra
1.27 | Excavación en material Comun | M3
1.28 | Relleno Material Seleccionado | M3
- | Uniones / Accesorios
| Tapon de Prueba D=2" | Un.
| Tapon de Prueba D=3" | Un.
| Tapon de Prueba D=4" | Un.
1.29 | Empalme PVC Serie 40 DWV D=4x4" | Un.
1.30 | Adaptador de limpieza D=4" | Un.
1.31 | Buje sanitario D=2x2" | Un.
1.32 | Buje sanitario D=3x3" | Un.
1.33 | Buje sanitario D=3x2" | Un.
1.34 | Buje sanitario D=4x2" | Un.
1.35 | Buje sanitario D=4x3" | Un.
1.36 | Buje sanitario D=4x4" | Un.
1.37 | Codo sanitario 45° D=2" (CXE) | Un.
1.38 | Codo sanitario 45° D=3" (CXE) | Un.
1.39 | Codo sanitario 45° D=4" (CXE) | Un.
1.40 | Codo sanitario 90° D=2" (CXE) | Un.
1.41 | Codo sanitario 45° D=2x2" | Un.
1.42 | Codo sanitario 45° D=3x3" | Un.
1.43 | Codo sanitario 45° D=4x4" | Un.
1.44 | Codo sanitario 90° D=2x2" | Un.
1.45 | Codo sanitario 90° D=3x3" | Un.
1.46 | Codo sanitario 90° D=4x4" | Un.
1.47 | Sifón 135° D=3x3" | Un.
1.48 | Sifón 180° D=2x2" | Un.
1.49 | Unión sanitaria D=2x2" | Un.
1.50 | Unión sanitaria D=3x3" | Un.
1.51 | Unión sanitaria D=4x4" | Un.
1.52 | Yee sanitaria D=2x2x2" | Un.
1.53 | Yee sanitaria D=3x2x2" | Un.
1.54 | Yee sanitaria D=3x3x2" | Un.
1.55 | Yee sanitaria D=3x3x3" | Un.
1.56 | Yee sanitaria D=4x2x2" | Un.
1.57 | Yee sanitaria D=4x4x2" | Un.
1.58 | Yee sanitaria D=4x4x3" | Un.
1.59 | Yee sanitaria D=4x4x4" | Un.
1.19 | Junta de expansión D=2" | Un.
1.60 | Juntas de expasion D=3" | Un.
1.61 | Juntas de expasion D=4" | Un.
- | Estación Elevadora
1.62 | Tubería PVC Presión De ø4" RDE 21montante | Ml.
1.63 | Tubería PVC Presión De ø4" RDE 21 terreno | Ml.
1.64 | Soporte riel chanel 4" | Un.
1.65 | Válvulas de Compuerta De ø4" | Un.
1.66 | Unión universal pvc Ø4" | Un.
1.67 | Cheque Compuerta De ø4" | Un.
1.68 | Excavación en material Comun | M3
1.69 | Relleno Material Seleccionado | M3
- | Equipo de Bombeo Sumergible
1.70 | Conexión hidráulica Equipo eyector de aguas lluvias. Consistente en 2 bombas alternas-aditivas, cada una con las siguientes condiciones de operación: Q= 15,00 lps, H=8,00 mt., (NO SE INCLUYE SUMINISTRO DE EQUIPO DE BOMBEO) | Un.
2 | REDES AGUAS NEGRAS
- | Puntos, incluyen 1,00 mt a menos que se indique lo contrario
2.01 | Puntos Desagües ø2" de muro | Un.
2.02 | Puntos Desagües ø2" sifon | Un.
2.03 | Puntos Desagües ø4" | Un.
2.04 | Puntos Ventilación ø2" | Un.
2.05 | Puntos Interconexión Ban-Vent ø4" | Un.
2.06 | Puntos reductores de velocidad en BAN | Un.
2.07 | Puntos Remate de Ventilación ø3" | Un.
2.08 | Puntos Remate de Ventilación ø4" | Un.
2.09 | Pasantes en placa ø2" (sacanucleos) | Un.
2.10 | Pasantes en placa ø4" (sacanucleos) | Un.
- | Tubería Colectores Descolgados
2.11 | Tuberia De ø2" PVC-Sanitaria | Ml.
2.12 | Tuberia De ø4" PVC-Sanitaria | Ml.
2.13 | Tuberia De ø2" PVC-Ventilación | Ml.
2.14 | Tuberia De ø4" PVC-Ventilación | Ml.
2.15 | Soporte pera 2" | Un.
2.16 | Soporte pera 4" | Un.
2.17 | Pasante en muro contencion 4" | Un.
2.18 | Pasante en muro contencion 2" | Un.
- | Tubería Colectores Enterrados
2.19 | Tuberia De ø4" PVC-Sanitaria | Ml.
2.20 | Tuberia De ø6" PVC-Pared Estructurada | Ml.
2.21 | Tuberia De ø8" PVC-Pared Estructurada | Ml.
- | Tuberia Bajantes y Ventilación
2.22 | Tuberia De ø4" PVC-Sanitaria | Ml.
2.23 | Tuberia De ø4" PVC-Ventilación | Ml.
2.24 | Junta de expansión 4" PVC-S | Un.
2.25 | Soporte riel chanel 4" | Un.
- | Cajas de Inspección (medidas internas)
2.26 | Registro sanitario 1.00 x 1.00m | Un.
- | Movimientos de Tierra
2.27 | Excavación en material Comun | M3
2.28 | Relleno Material Seleccionado | M3
- | Acometida alcantarillado
2.29 | Manhole Dia 1,50 prof 2,50 mts | Un.
- | Uniones / Accesorios
2.30 | Tapon de Prueba D=2" | Un.
2.31 | Tapon de Prueba D=4" | Un.
2.32 | Tapón de inspección D=4x4" | Un.
2.33 | Tapón de inspección D=2" | Un.
2.34 | Adaptador de limpieza D=2" | Un.
2.35 | Adaptador de limpieza D=4" | Un.
2.36 | Buje sanitario D=1-1/2x3/4" | Un.
2.37 | Buje sanitario D=1-1/2x1" | Un.
2.38 | Buje sanitario D=1-1/2x1-1/2" | Un.
2.39 | Buje sanitario D=2x1-1/2" | Un.
2.40 | Buje sanitario D=2x1-5/8" | Un.
2.41 | Buje sanitario D=2x2" | Un.
2.42 | Buje sanitario D=3-1/2x2" | Un.
2.43 | Buje sanitario D=4x2" | Un.
2.44 | Buje sanitario D=4x4" | Un.
2.45 | Codo sanitario 45° D=2" (CxE) | Un.
2.46 | Codo sanitario 90° D=2" (CxE) | Un.
2.47 | Codo sanitario 45° D=4" (CxE) | Un.
2.48 | Codo sanitario 45° D=2x2" (CxC) | Un.
2.49 | Codo sanitario 90° D=2x2" (CxC) | Un.
2.50 | Codo sanitario 45° D=4x4" (CxC) | Un.
2.51 | Codo sanitario 90° D=4x4" (CxC) | Un.
2.52 | Sifón 180° D=2x2" | Un.
2.53 | Tee presión SCH 40 D=4x4x2" | Un.
2.54 | Tee sanitaria D=2x2x2" | Un.
2.55 | Tee sanitaria reducida D=4x4x2" | Un.
2.56 | Unión sanitaria D=2x2" | Un.
2.57 | Unión sanitaria D=4x4" | Un.
2.58 | Unión sanitaria D=6x6" | Un.
2.59 | Unión sanitaria D=8x8" | Un.
2.60 | Yee sanitaria D=2x2x2" | Un.
2.61 | Yee sanitaria D=4x2x2" | Un.
2.62 | Yee sanitaria D=4x4x2" | Un.
2.63 | Yee sanitaria D=4x4x2" | Un.
2.64 | Yee sanitaria D=4x4x4" | Un.
2.65 | Yee doble sanitaria D=2x2x2x2" | Un.
2.66 | Yee doble sanitaria D=4x4x2x2" | Un.
2.67 | Yee doble sanitaria D=4x4x4x4" | Un.
3 | REDES DESAGUES AIRES ACONDICIONADOS
- | Puntos, incluyen 1,00 mt a menos que se indique lo contrario
3.01 | Puntos Drenaje Minisplit/Caset ø3/4", con rubatex | Un.
3.02 | Pasantes en placa ø2" (sacanucleos) | Un.
- | Tubería Colectores Descolgados
3.03 | Tuberia De ø3/4" PVC-Presión - A.A. con rubatex | Ml.
3.04 | Tuberia De ø1" PVC-Presión - A.A. con rubatex | Ml.
3.05 | Soporte pera 2" | Un.
- | Tuberia Bajantes
3.06 | Tuberia De ø2" PVC-Sanitaria- A.A. con rubatex | Ml.
3.07 | Soporte riel chanel 2" | Un.
- | Uniones / Accesorios
3.08 | Buje sanitario D=1-1/2x1-1/2" | Un.
3.09 | Buje sanitario D=1-1/2x1" | Un.
3.10 | Buje sanitario D=1-1/2x3/4" | Un.
3.11 | Buje presión SCH 40 D=1x3/4" | Un.
3.12 | Tapon presion D=3/4" | Un.
3.13 | Buje presión SCH 40 D=2x1" | Un.
3.14 | Buje presión SCH 40 D=4x2" | Un.
3.15 | Codo presión SCH 40 45° D=3/4"x3/4" | Un.
3.16 | Codo presión SCH 40 45° D=2x2" | Un.
3.17 | Codo presión SCH 40 90° D=1x1" | Un.
3.18 | Codo presión SCH 40 90° D=2x2" | Un.
3.19 | Codo presión SCH 40 90° D=3/4x3/4" | Un.
3.20 | Tee presión SCH 40 D=1x1x1" | Un.
3.21 | Tee presión SCH 40 D=2x2x1" | Un.
3.22 | Tee presión SCH 40 D=1x1x3/4" | Un.
3.23 | Tee presión SCH 40 D=1x3/4x3/4" | Un.
3.24 | Unión presión D=3/4x3/4" | Un.
3.25 | Unión presión D=2x2" | Un.
3.26 | Unión presión D=2x2" | Un.
4 | REDES SUMINISTRO DE AGUA
- | Puntos
4.01 | Puntos Hidráulicos ø1" | Un.
4.02 | Puntos Hidráulicos ø1/2" | Un.
4.03 | Puntos Hidráulicos ø3/4" | Un.
4.04 | Puntos Medidor ø1/2" | Un.
- | Redes Alimentación
- | Tubería PVC Presión RDE 9 - 21, Descolgada
4.05 | Tuberia De ø1/2" Rde 9 | Ml.
4.06 | Tuberia De ø3/4" Rde 11 | Ml.
4.07 | Tuberia De ø1" Rde 13,5 | Ml.
4.08 | Tuberia De ø1½" Rde 21 | Ml.
| Soporte pera 1/2" | Un.
| Soporte pera 3/4" | Un.
| Soporte pera 1" | Un.
| Soporte pera 1-1/2" | Un.
- | Redes Distribución - Columnas gravedad-asistida y tanques
- | Tubería PVC Presión RDE 9 - 21
4.09 | Tuberia PVC Presión RDE 9 - 21 De ø1" | Ml.
4.10 | Tuberia PVC Presión RDE 9 - 21 De ø1-1/2" | Ml.
4.11 | Tuberia PVC Presión RDE 9 - 21 De ø2" | Ml.
4.12 | Tuberia PVC Presión RDE 9 - 21 De ø2-1/2" | Ml.
4.13 | Tuberia PVC Presión RDE 9 - 21 De ø3" | Ml.
4.14 | Tuberia PVC Presión RDE 9 - 21De ø4" | Ml.
| Soporte riel chanel 1" | Un.
| Soporte riel chanel 1-1/2" | Un.
| Soporte riel chanel 2" | Un.
| Soporte riel chanel 2-1/2" | Un.
| Soporte riel chanel 3" | Un.
| Soporte riel chanel 4" | Un.
- | Tubería Impulsión y succion equipo cubierta
4.15 | Tuberia presion sch80 De ø2" Columna | Ml.
4.16 | Tuberia A. inox 304 4" (Succiones) | Ml.
4.17 | soporte riel chanel 2" | Un.
4.18 | soporte riel chanel 4" | Un.
- | Acometida a Tanque Bajo
4.20 | Tuberia PVC Presión RDE 9 - 21 De ø2" Colgada | Ml.
4.21 | Tuberia PVC Presión RDE 9 - 21 De ø2" Enterrada | Ml.
4.22 | Tuberia A. inox 304 4" (Succiones) | Ml.
| Soporte pera 2" | Un.
| Soporte pera 4" | Un.
4.25 | Pasamuro de ø3"× 0.6 m, pvc | Un.
4.26 | Pasamuro de ø2"× 0.6 m, pvc | Un.
4.27 | Pasamuro de ø3"× 0.6 m, A. Inox. Bridax brida | Un.
4.28 | Pasamuro de ø4"× 0.6 m, A. Inox. Bridax brida con lamina corta agua | Un.
4.29 | Bastones ventilacion tanques 3" | Un.
| Excavación en material Comun | M3
| Relleno Material Seleccionado | M3
- | Uniones / Accesorios
4.30 | Tee acero inoxidable D=4" | Un.
4.31 | Codo acero inoxidable 90° D=4" | Un.
4.32 | Unión acero inoxidable D=4" | Un.
| Brida acero inoxidable 4" | Un.
| codo difusor de succion de PVC 4" | Un.
| Brida PVC 2" | Un.
| Brida PVC 4" | Un.
4.33 | Tapon PVC D=1" | Un.
4.34 | Tapon PVC D=1/2" | Un.
4.35 | Tapon PVC D=3/4" | Un.
4.36 | Brida PVC 3" | Un.
4.37 | Buje D=2-1/2x1-1/2" Sold PVC Gris SCH80 | Un.
4.38 | Buje D=2-1/2x1-1/4" Sold PVC Gris SCH80 | Un.
4.39 | Buje D=2x1" Sold PVC Gris SCH80 | Un.
4.40 | Buje D=3x2-1/2" Sold PVC Gris SCH80 | Un.
4.41 | Buje D=4x2" Sold PVC Gris SCH80 | Un.
4.42 | Buje D=4x3" Sold PVC Gris SCH80 | Un.
4.43 | Buje Pre D=1-1/2x1" Sold | Un.
4.44 | Buje Pre D=1-1/2x1/2" Sold | Un.
4.45 | Buje Pre D=1-1/2x3/4" Sold | Un.
4.46 | Buje Pre D=1x1/2" Sold | Un.
4.47 | Buje Pre D=1x3/4" Sold | Un.
4.48 | Buje Pre D=2-1/2x1-1/2" Sold | Un.
4.49 | Buje Pre D=2-1/2x2" Sold | Un.
4.50 | Buje Pre D=2x1" Sold | Un.
4.51 | Buje Pre D=2x1-1/2" Sold | Un.
4.52 | Buje Pre D=3/4x1/2" Sold | Un.
4.53 | Buje Pre D=3x2" Sold | Un.
4.54 | Buje Pre D=3x2-1/2" Sold | Un.
4.55 | Buje Sold 1-1/2x1" PVC | Un.
4.56 | Buje Sold 1x1/2" PVC | Un.
4.57 | Tee de hierro Clase 150, D=2" x 2" x 1" | Un.
4.58 | Codo 45° D=2" PVC Gris SCH80 | Un.
4.59 | Codo 90° D=1-1/2" PVC Gris SCH80 | Un.
4.60 | Codo 90° D=1-1/4" PVC Gris SCH80 | Un.
4.61 | Codo 90° D=2" PVC Gris SCH80 | Un.
4.62 | Codo 90° D=2-1/2" PVC Gris SCH80 | Un.
4.63 | Codo 90° D=4" PVC SCH80 | Un.
4.64 | Codo Pre 45° D=1-1/2" SCH40 | Un.
4.65 | Codo Pre 45° D=2" SCH40 | Un.
4.66 | Codo Pre 90° D=1" SCH40 | Un.
4.67 | Codo Pre 90° D=1-1/2" SCH40 | Un.
4.68 | Codo Pre 90° D=1/2" SCH40 | Un.
4.69 | Codo Pre 90° D=2" SCH40 | Un.
4.70 | Codo Pre 90° D=2-1/2" SCH40 | Un.
4.71 | Codo Pre 90° D=3" SCH40 | Un.
4.72 | Codo Pre 90° D=3/4" SCH40 | Un.
4.73 | Pase en muro D=2" | Un.
4.74 | Pase en muro D=6" | Un.
4.75 | Buje D=2-1/2"x1-1/2" PVC SCH-40 | Un.
4.76 | Buje D=2"x2" PVC SCH-40 | Un.
4.77 | Buje D=3"x2" PVC SCH-40 | Un.
4.78 | Buje D=3"x3" PVC SCH-40 | Un.
4.79 | Buje D=4"x2" PVC SCH-40 | Un.
4.80 | Buje D=4"x3" PVCP SCH-40 | Un.
4.81 | Reducción excéntrica en acero inoxidable D=3"x1-1/2" | Un.
4.82 | Reducción excéntrica en acero inoxidable D=4"x1-1/2" | Un.
4.83 | Reducción excéntrica en CPVC SCH-80 – 3"ø-2"ø | Un.
4.84 | Reducción excéntrica en CPVC SCH-80 – 3/4"ø-1/2"ø | Un.
4.85 | Tapón 4 Sold CPVC SCH80 | Un.
4.86 | Tapón Pre D=2" SCH40 Sold | Un.
4.87 | Tee D=1-1/4 PVC SCH80 | Un.
4.88 | Tee D=2" PVC Gris SCH80 | Un.
4.89 | Tee D=2-1/2" PVC Gris SCH80 | Un.
4.90 | Tee D=4" PVC SCH80 | Un.
4.91 | Tee Pre D=1-1/2" SCH40 | Un.
4.92 | Tee Pre D=1/2" SCH40 | Un.
4.93 | Tee Pre D=2" SCH40 | Un.
4.94 | Tee Pre D=2-1/2" SCH40 | Un.
4.95 | Tee Pre D=3" SCH40 | Un.
4.96 | Tee Pre D=3/4x1/2 SCH40 | Un.
4.97 | Unión D=1-1/2 PVC Gris SCH80 | Un.
4.98 | Unión D=4" PVC SCH80 | Un.
4.99 | Unión Pre D=1" SCH40 | Un.
4.100 | Unión Pre D=1-1/2" SCH40 | Un.
4.101 | Unión Pre D=1/2" SCH40 | Un.
4.102 | Unión Pre D=3/4" SCH40 | Un.
4.103 | Unión Pre D=2" SCH40 | Un.
4.104 | Unión Pre D=2-1/2" SCH40 | Un.
4.105 | Unión Pre D=3" SCH40 | Un.
4.106 | Unión Pre D=4" SCH41 | Un.
4.107 | Unión universal D=1-1/4 PVC Gris SCH80 | Un.
- | Valvulas y Accesorios
4.108 | Válvulas de Corte D=1/2" | Un.
| Válvulas de Corte D=3/4" | Un.
4.109 | Válvulas de Compuerta De ø3/4" | Un.
4.110 | Válvulas de Compuerta De ø1" | Un.
4.111 | Válvulas de Compuerta De ø1-1/4" | Un.
4.112 | Válvulas de Compuerta De ø1-1/2" | Un.
4.113 | Valvula de Compuerta De ø2" | Un.
4.114 | Valvula de Compuerta De ø3" | Un.
4.115 | Valvula de Compuerta Mariposa D=4" | Un.
4.116 | Valvula de Compuerta de vastago De ø4" | Un.
4.117 | Valvula solenoide 2" | Un.
4.118 | Válvula de Cheque Compuerta De ø1-1/2" | Un.
4.119 | Valvula de cheque compuerta De 3" | Un.
4.120 | Válvula de Cheque Compuerta De ø4" | Un.
4.121 | Estación Reductora de Presión De ø3" | Un.
4.122 | Valvula expulsadora de aire 1" (Columnas) | Un.
4.123 | Valvula bola metal 1" (Columnas) | Un.
4.124 | Cajilla 4 medidores 1/2" | Un.
4.125 | Valvulas Flotador De ø2" | Un.
4.126 | Valvula de pie 4" (succiones) | Un.
4.127 | Manometro 0-200 | Un.
- | Equipo de Bombeo de Agua Potable Tanque-Tanque
4.139 | Suministro y Conexión hidráulica Equipo de Bombeo Vel. variable y presión constante. Consistente en 2 bombas alternas, cada una con las siguientes condiciones de operación: Q= 5,60 lps, H=80,00 mt., incluye válvulas, cheques y demás accesorios para el correcto funcionamiento. (SE RECOMIENDA QUE LA INSTALACIÓN DEL EQUIPO DE BOMBEO, SEA REALIZADA POR EL MISMO PROVEEDOR DEL SUMINISTRO). | Un.
- | Equipo de Bombeo de Agua Potable Cubierta
4.140 | Suministro y Conexión hidráulica Equipo de Bombeo Vel. variable y presión constante. Consistente en 2 bombas alternas, cada una con las siguientes condiciones de operación: Q= 13,00 lps, H=35,00 mt., incluye válvulas, cheques y demás accesorios para el correcto funcionamiento.(SE RECOMIENDA QUE LA INSTALACIÓN DEL EQUIPO DE BOMBEO, SEA REALIZADA POR EL MISMO PROVEEDOR DEL SUMINISTRO). | Un.
5 | SUMINISTRO AGUA CALIENTE
- | Puntos
5.01 | Puntos Agua Caliente ø3/4" (CALENTADOR). | Un.
5.02 | Puntos Agua Caliente ø1/2" | Un.
- | Redes Alimentación
5.03 | Tubería CPVC RDE-11 De ø1/2" | Ml.
5.04 | Tubería CPVC RDE-11 De ø3/4" | Ml.
- | Uniones / Accesorios
5.05 | Tapon CPVC D=1/2" | Un.
5.06 | Codo CPVC 90° D=1/2" | Un.
5.07 | Codo CPVC 90° D=3/4" | Un.
5.08 | Tee CPVC D=1/2" | Un.
5.09 | Tee CPVC D=3/4" | Un.
5.10 | Union CPVC D= 1/2" | Un.
5.11 | Union CPVC D= 3/4" | Un.
5.12 | Tee CPVC D=3/4"x1/2" | Un.
- | Válvulas de Compuerta y Accesorios
2.13 | Soporte pera Ø1/2" | Un.
2.14 | Soporte pera Ø3/4" | Un.
6 | MONTAJE APARATOS (mano obra)
6.01 | Sanitarios de Tanque | Un.
6.02 | Lavamanos | Un.
6.03 | Sanitarios de Fluxometro | Un.
6.04 | Ducha | Un.
6.05 | Orinal | Un.
6.06 | Cajas lavadora | Un.
6.07 | Lavaplatos | Un.
6.08 | Lavadero | Un.
6.09 | Llaves Lavadero | Un.
6.10 | Llaves Lavadora | Un.
6.11 | Llaves de Riego | Un.
7 | REDES CONTRAINCENDIOS
- | Puntos
7.01 | Puntos Conexión Valvula Angular 2-1/2 | Un. | 0 | Manual
7.02 | Puntos AC 1-1/2" Gabinetes Tipo 2 | Un. | 0 | Manual
7.03 | Puntos Sprinkler - AC 1" | Un. | 0 | Manual
- | Gabinetes
7.04 | Suministro y Conexión Gabinete tipo 2 en Lamina Cold Rolled Calibre 20 de 0.77×0.77×0.22, Válvula angular 1½" Regulada, Soporte tipo canasta, Manguera fibra poliester y caucho 1½"×100', Boquilla chorro y niebla 1½"-Hacha pico 4½" lbs, Llave Spaner-Extintor de polvo | Un. | 0 | Manual
- | Rociadores
7.05 | Rociador Sprinkler ø1/2" K=5,6 estándar QR | Un. | 118 | Revit
7.06 | Rociador Sprinkler ø1/2" K=11,2 extendida QR | Un. | 224 | Revit
- | Tubería A.C. Sche 10 Descolgada
7.07 | Tubería A.C. Sche 10 De ø1" | Ml. | 53.83 | Revit
7.103 | Tubería A.C. Sche 10 De ø1 1/4" | Ml. | 1.64 | Revit
7.08 | Tubería A.C. Sche 10 De ø1 1/2" | Ml. | 945.16 | Revit
7.104 | Tubería A.C. Sche 10 De ø2" | Ml. | 136.2 | Revit
7.09 | Tubería A.C. Sche 10 De ø2 1/2" | Ml. | 31.3 | Revit
7.10 | Tubería A.C. Sche 10 De ø3" | Ml. | 779.8 | Revit
7.11 | Tubería A.C. Sche 10 De ø4" | Ml. | 14.7 | Revit
7.12 | Tubería A.C. Sche 10 De ø6" | Ml. | 199.54 | Revit
7.13 | Soporte pera 1" | Un. | 0 | Manual
7.14 | Soporte pera 1-1/2" | Un. | 601 | Revit
7.105 | Soporte pera 2" | Un. | 80 | Revit
7.15 | Soporte pera 2-1/2" | Un. | 2 | Revit
7.16 | Soporte pera 3" | Un. | 0 | Manual
7.17 | Soporte pera 4" | Un. | 0 | Manual
7.18 | Soporte pera 6" | Un. | 0 | Manual
7.19 | Pasante en muro contencion 6" | Un. | 2 | Revit
- | Soporte Antisísmico Tub. Descolgada
7.20 | Soporte Antisísmico Longitudinal ø2-1/2" | Un. | 0 | Manual
7.21 | Soporte Antisísmico Transversal ø2-1/2" | Un. | 2 | Revit
7.106 | Soporte Antisísmico Longitudinal ø3" | Un. | 60 | Revit
7.107 | Soporte Antisísmico Transversal ø3" | Un. | 167 | Revit
7.108 | Soporte Antisísmico Longitudinal ø4" | Un. | 1 | Revit
7.109 | Soporte Antisísmico Transversal ø4" | Un. | 3 | Revit
7.22 | Soporte Antisísmico Longitudinal ø6" | Un. | 14 | Revit
7.23 | Soporte Antisísmico Transversal ø6" | Un. | 21 | Revit
- | Tubería A.C. Sche 10 Columna
7.24 | Tubería A.C. Sche 10 De ø6" | Ml. | 0 | Manual
7.25 | Soporte riel chanel 6" | Un. | 0 | Manual
7.26 | Pasantes en placa ø6" (sacanucleos) | Un. | 0 | Manual
7.27 | Sello intumescente 2-1/2 | Un. | 0 | Manual
7.110 | Sello intumescente 1-1/2" | Un. | 26 | Revit
7.111 | Sello intumescente 4" | Un. | 1 | Revit
- | Cuarto de Bomba Sistema Contraincendios
7.28 | Tubería A.C. Sche 10 De ø6" (Descolgada) | Ml. | 0 | Manual
- | Soporte Antisísmico Columna
7.29 | Soporte Antisísmico Cuatro vías ø6" | Un. | 0 | Manual
- | Desague Red Gabinetes y Rociadores
7.30 | Tuberia Presion 1 1/2" | Ml. | 0 | Manual
7.31 | Tuberia presión 3" | Ml. | 0 | Manual
7.32 | Soporte riel chanel 1-1/2" | Un. | 0 | Manual
7.33 | Soporte riel chanel 3" | Un. | 0 | Manual
7.34 | Excavación en material común | m3 | 0 | Manual
7.35 | Relleno Material Sitio | m3 | 0 | Manual
- | Estaciones de Control
7.36 | Suministro y Conexión válvula sensora de flujo y válvula de control abierto-cerrado ø2-1/2" | Un. | 7 | Revit
- | Uniones / Accesorios
7.37 | Acople ranurado D=1-1/4" | Un. | 14 | Revit
7.38 | Acople ranurado D=1-1/2" | Un. | 14 | Revit
7.39 | Acople ranurado D=2" | Un. | 87 | Revit
7.40 | Acople ranurado D=2 1/2" | Un. | 33 | Revit
7.41 | Acople ranurado D=3" | Un. | 245 | Revit
7.42 | Acople ranurado D=4" | Un. | 15 | Revit
7.43 | Acople ranurado D=6" | Un. | 97 | Revit
7.44 | Acople rígido D=1-1/2" | Un. | 132 | Revit
7.45 | Reductor Copa Ranurada D=2x6" | Un. | 0 | Manual
7.46 | Salida ranurada Tubasys RAL3000 D=1-1/2" | Un. | 33 | Revit
7.47 | Codo ranurado Tubasys RAL3000 D=1-1/2" | Un. | 33 | Revit
7.48 | Tee mecánica SCH-40 D=1 1/2" | Un. | 193 | Revit
7.49 | Tee mecánica SCH-10 D=2" | Un. | 6 | Revit
7.50 | Tee mecánica SCH-10 D=3" | Un. | 193 | Revit
7.51 | Tee mecánica D=6" | Un. | 0 | Manual
7.52 | Tee mecanica D=2x6" | Un. | 2 | Revit
7.53 | Tee mecanica D=2x2x1" | Un. | 16 | Revit
7.54 | Tee mecanica D=6x6x2" | Un. | 0 | Manual
7.112 | Tee mecánica D=2-1/2x1-1/2" | Un. | 13 | Revit
7.113 | Tee mecánica D=6x2-1/2" | Un. | 7 | Revit
7.55 | Codo A.C. SCH-10 | Un. | 203 | Revit
7.56 | Codo A.G. SCH-40 | Un. | 186 | Revit
7.57 | Tee A.C. SCH-10 D=6" | Un. | 4 | Revit
7.58 | Tee A.G. SCH-40 | Un. | 5 | Revit
7.117 | Tee A.G. SCH-40 D=3" | Un. | 15 | Revit
7.59 | Unión A.C. SCH-10 D=2-1/2" | Un. | 7 | Revit
7.60 | Unión A.C. SCH-10 D=6" | Un. | 37 | Revit
7.61 | Unión A.G. SCH-40 | Un. | 2 | Revit
7.62 | Transición / reducción A.C. SCH-10 | Un. | 26 | Revit
7.63 | Transición / reducción A.G. SCH-40 | Un. | 4 | Revit
7.64 | Junta de Expansión Antivibratoria D=2" | Un. | 1 | Revit
7.65 | Tapón A.C. SCH-10 | Un. | 22 | Revit
7.66 | Codo PVCP SCH-40 D=2" | Un. | 0 | Manual
7.67 | Unión PVCP SCH-40 – cuarto bomba | Un. | 0 | Manual
7.68 | Unión PVCP SCH-80 – cuarto bomba | Un. | 0 | Manual
- | Válvulas y Accesorios
7.69 | Válvulas de Compuerta De ø2" | Un. | 3 | Revit
7.114 | Válvula de Compuerta De ø1" | Un. | 6 | Revit
7.70 | Válvulas de Compuerta De ø3" | Un. | 0 | Manual
7.71 | Valvula de vastago D=6" | Un. | 0 | Manual
7.72 | Válvula Mariposa con Actuador Eléctrico D=6" | Un. | 0 | Manual
7.73 | Válvula Mariposa con Actuador Tipo Palanca D=4" | Un. | 0 | Manual
7.74 | Válvulas de Mariposa Ranurada De ø6" | Un. | 0 | Manual
7.75 | Válvulas de Cheque Ranurado De ø2½" | Un. | 0 | Manual
7.76 | Válvulas de Cheque Ranurado De ø6" | Un. | 0 | Manual
7.115 | Válvula de Cheque Ranurado De ø4" | Un. | 1 | Revit
7.77 | Válvulas OS&Y De ø2½" | Un. | 0 | Manual
7.78 | Válvulas OS&Y De ø6" | Un. | 7 | Revit
7.79 | Valvula de Vastago Ascendente De ø6" | Un. | 0 | Manual
7.80 | Placa Antivortice De ø1-1/4" | Un. | 0 | Manual
7.81 | Placa Antivortice De ø6" | Un. | 1 | Revit
7.82 | Pasamuro de ø2"× 0.60 m A. Inox. Rosca x Rosca | Un. | 0 | Manual
7.83 | Pasamuro de ø6"× 0.60 m, A. Inox. Rosca x Rosca | Un. | 0 | Manual
7.84 | Bastones ventilacion tanques 3" | Un. | 0 | Manual
7.85 | Cabezal de Pruebas De ø6" con 3 salidas de ø2½" | Un. | 1 | Revit
7.86 | Caudalimetro D=6" | Un. | 1 | Revit
7.87 | Valvula Ventosa Restrictora UL/FM De ø1" | Un. | 2 | Revit
7.88 | Valvula compuerta 1-1/2 | Un. | 0 | Manual
7.89 | Manometro 0-300 psi | Un. | 2 | Revit
7.90 | Valvula bola metal 1/4 | Un. | 0 | Manual
7.91 | Cola de marrano 1/4 | Un. | 0 | Manual
7.92 | Accesorios HG 1/4 | Un. | 0 | Manual
7.93 | Valvula Angular Restrictora UL/FM De ø2½" | Un. | 0 | Manual
7.94 | Siamesas De ø6"×ø2½"×ø2½", incluye cheque ranurado de 6" | Un. | 0 | Manual
- | TUBERIA C900
7.95 | Tuberia PVC C900 RDE18 6" | Ml. | 0 | Manual
7.96 | Accesorios c900 6" | Un. | 0 | Manual
7.97 | Transicion c900-AC 6" | Un. | 0 | Manual
7.98 | Excavación en material común | m3 | 0 | Manual
7.99 | Relleno Material Sitio | m3 | 0 | Manual
- | Equipo de Bombeo Principal
7.100 | Suministro y Conexión Hidráulica Bomba Contraincendio. Condiciones de operación; Caudal Q=750 GPM, 187 MCA. Incluye tableros, suiches de nivel, tanque de Presión y demás accesorios para el correcto funcionamiento. No incluye cableado. (SE RECOMIENDA QUE LA INSTALACIÓN DEL EQUIPO DE BOMBEO, DESFOGUE Y TANQUE DIESEL SEA REALIZADA POR EL MISMO PROVEEDOR DEL SUMINISTRO). | Un. | 1 | Revit
- | Equipo de Bombeo Jockey
7.101 | Suministro y Conexión Hidráulica Bomba Jockey Caudal Q= 7,5 GPM, HT= 142 m, incluye tablero, suiches de nivel, presóstato, manómetro y demás accesorios para el correcto funcionamiento. No incluye cableado. (SE RECOMIENDA QUE LA INSTALACIÓN DEL EQUIPO DE BOMBEO SEA REALIZADA POR EL MISMO PROVEEDOR DEL SUMINISTRO). | Un. | 1 | Revit
7.116 | Base en concreto para equipo de bombeo | Un. | 1 | Revit
- | Linea de Sensado
7.102 | Suministro e instalacion de Linea de sensado. Incluye tuberia de cobre de ø1/2", accesorios de cobre, válvulas de cierre, cheques perforados, manómetros y soportería. (SE RECOMIENDA QUE LA INSTALACIÓN DE LA DE SENSADO SE HA REALIZADA POR EL MISMO PROVEEDOR DEL SUMINISTRO DE LA BOMBA P.PAL Y JOCKEY). | Glb. | 0 | Manual
9 | COMPLEMENTARIOS
9.01 | REPARACION SALIDA SANITARIA 2" | Un.
9.02 | REPARACION SALIDA SANITARIA 3" | Un.
9.03 | REPARACION SALIDA SANITARIA 4" | Un.
9.04 | REPARACION RED SANITARIA 2" | Un.
9.05 | REPARACION RED SANITARIA 3" | Un.
9.06 | REPARACION RED SANITARIA 4" | Un.
9.07 | REPARACION RED SANITARIA 6" | Un.
9.08 | REPARACION RED SANITARIA 8" | Un.
9.09 | REPARACION PUNTO HIDRAULICO 1/2" | Un.
9.10 | REPARACION RED HIDRAULICA 1/2" A 1" | Un.
9.11 | REPARACION RED HIDRAULICA 1-1/4" A 2" | Un.
9.12 | REPARACION RED HIDRAULICA 2-1/2 A 3" | Un.
9.13 | REPARACION RED HIDRAULICA 4" | Un.
10 | VARIOS
10.01 | PLANOS RECORD | GB
10.02 | REDES PROVISIONALES (no incluye tanques y equipos de bombeo) | GB
10.03 | SEÑALIZACION REDES | GB
10.04 | MANUAL DE MANTENIMIENTO | Un.
10.05 | PRUEBA GENERAL HIDRAULICA | Un.
10.06 | PRUEBA GENERAL SANITARIA | Un.
10.07 | PRUEBA GENERAL RED INCENDIO | Un.
10.08 | TRAMITES SERVICIOS | Un.
COSTO DIRECTO
VALOR TOTAL DE LA PROPUESTA

## BD_REVIT
PROYECTO: UNIQUE 76
BASE DE DATOS REVIT – RCI
Edite solo la columna amarilla 'Código NIVEL' para asignar elementos. Ítem, Und. y Estado se calculan.
ID | Categoría | Código NIVEL | Ítem NIVEL | Und. | Nivel de piso | Orden nivel | Cantidad | Familia / tipo Revit | Descripción Revit | Tamaño / diámetro | Comentarios | Estado | Origen asignación
1 | Accesorios | 7.64 | Junta de Expansión Antivibratoria D=2" | Un. | Nivel Cuarto de Bomba Sub | 1 | 1 | IDC_JUNTA DE EXPANCION ANTIVIBRATORIA: IDC_JUNTA DE EXPANCION ANTIVIBRATORIA | JUNTA DE EXPANCIÓN ANTIVIBRATORIA | 2"ø-2"ø |  | ASIGNADO | Cruce Revit
2 | Accesorios | 7.69 | Válvulas de Compuerta De ø2" | Un. | Nivel Cuarto de Bomba Sub | 1 | 1 | IDC_VALVULA DE COMPUERTA: 2 Inch | VÁLVULA DE COMPUERTA | 2"ø-2"ø |  | ASIGNADO | Cruce Revit
3 | Accesorios | 7.69 | Válvulas de Compuerta De ø2" | Un. | Nivel Cuarto de Bomba Sub | 1 | 1 | IDC_VALVULA DE COMPUERTA: 2 Inch | VÁLVULA DE COMPUERTA | 2"ø-2"ø |  | ASIGNADO | Cruce Revit
4 | Accesorios | 7.69 | Válvulas de Compuerta De ø2" | Un. | Nivel Cuarto de Bomba Sub | 1 | 1 | IDC_VALVULA DE COMPUERTA: 1 Inch | VÁLVULA DE COMPUERTA | 2"ø-2"ø |  | ASIGNADO | Revisión 2026-10-08
5 | Accesorios | 7.85 | Cabezal de Pruebas De ø6" con 3 salidas de ø2½" | Un. | Nivel Cuarto de Bomba Sub | 1 | 1 | IDC_CABEZAL DE PRUEBAS: IDC_CABEZAL DE PRUEBAS | CABEZAL DE PRUEBA CON TRES SALIDAS ø2 1/2 | 6"ø |  | ASIGNADO | Cruce Revit
6 | Accesorios | 7.86 | Caudalimetro D=6" | Un. | Nivel Cuarto de Bomba Sub | 1 | 1 | IDC_CAUDALIMETRO: Default | CAUDALIMETRO | 6"ø-6"ø |  | ASIGNADO | Cruce Revit
7 | Accesorios | 7.19 | Pasante en muro contencion 6" | Un. | Nivel Cuarto de Bomba Sub | 1 | 1 | IDC_PASE RUANA EXTREMOS BRIDADOS: IDC_PASE RUANA EXTREMOS BRIDADOS | PASE EN ACERO CON RUANA PASA MUROS | 6"ø-6"ø |  | ASIGNADO | Revisión 2026-10-08
8 | Accesorios | 7.81 | Placa Antivortice De ø6" | Un. | Nivel Cuarto de Bomba Sub | 1 | 1 | IDC_PLATINA ANTIVORTICE: PLATINA ANTIVORTICE | PLATINA ANTI-VÓRTICE DE 0.30 * 0.30 m | 6"ø-6"ø |  | ASIGNADO | Cruce Revit
9 | Accesorios | 7.78 | Válvulas OS&Y De ø6" | Un. | Nivel Cuarto de Bomba Sub | 1 | 1 | IDC_VALVULA DE VASTAGO: VALVULA OS&Y | VÁLVULA DE VÁSTAGO | 6"ø-6"ø |  | ASIGNADO | Cruce Revit
10 | Accesorios | 7.78 | Válvulas OS&Y De ø6" | Un. | Nivel Cuarto de Bomba Sub | 1 | 1 | IDC_VALVULA DE VASTAGO: VALVULA OS&Y | VÁLVULA DE VÁSTAGO | 6"ø-6"ø |  | ASIGNADO | Cruce Revit
11 | Accesorios | 7.78 | Válvulas OS&Y De ø6" | Un. | Nivel Cuarto de Bomba Sub | 1 | 1 | IDC_VALVULA DE VASTAGO: VALVULA OS&Y | VÁLVULA DE VÁSTAGO | 6"ø-6"ø |  | ASIGNADO | Cruce Revit
12 | Accesorios | 7.78 | Válvulas OS&Y De ø6" | Un. | Nivel Cuarto de Bomba Sub | 1 | 1 | IDC_VALVULA DE VASTAGO: VALVULA OS&Y | VÁLVULA DE VÁSTAGO | 6"ø-6"ø |  | ASIGNADO | Cruce Revit
13 | Accesorios | 7.78 | Válvulas OS&Y De ø6" | Un. | Nivel Cuarto de Bomba Sub | 1 | 1 | IDC_VALVULA DE VASTAGO: VALVULA OS&Y | VÁLVULA DE VÁSTAGO | 6"ø-6"ø |  | ASIGNADO | Cruce Revit
14 | Accesorios | 7.78 | Válvulas OS&Y De ø6" | Un. | Nivel Cuarto de Bomba Sub | 1 | 1 | IDC_VALVULA DE VASTAGO: VALVULA OS&Y | VÁLVULA DE VÁSTAGO | 6"ø-6"ø |  | ASIGNADO | Cruce Revit
15 | Accesorios | 7.78 | Válvulas OS&Y De ø6" | Un. | Nivel Cuarto de Bomba Sub | 1 | 1 | IDC_VALVULA DE VASTAGO: VALVULA OS&Y | VÁLVULA DE VÁSTAGO | 6"ø-6"ø |  | ASIGNADO | Cruce Revit
16 | Accesorios | 7.36 | Suministro y Conexión válvula sensora de flujo y válvula de control abierto-cerrado ø2-1/2" | Un. | Nivel Sótano 3 | 3 | 1 | VKV EasyPac Floor Control Riser Manifold: GxG 2 1/2" EasyPac with Test and Drain w/ Relief Va |  | 2 1/2"ø-2 1/2"ø-1 1/4"ø |  | ASIGNADO | Revisión 2026-10-08
17 | Accesorios | 7.36 | Suministro y Conexión válvula sensora de flujo y válvula de control abierto-cerrado ø2-1/2" | Un. | Nivel Sótano 2 | 4 | 1 | VKV EasyPac Floor Control Riser Manifold: GxG 2 1/2" EasyPac with Test and Drain w/ Relief Va |  | 2 1/2"ø-2 1/2"ø-1 1/4"ø |  | ASIGNADO | Revisión 2026-10-08
18 | Accesorios | 7.36 | Suministro y Conexión válvula sensora de flujo y válvula de control abierto-cerrado ø2-1/2" | Un. | Nivel Sótano 1 | 5 | 1 | VKV EasyPac Floor Control Riser Manifold: GxG 2 1/2" EasyPac with Test and Drain w/ Relief Va |  | 2 1/2"ø-2 1/2"ø-1 1/4"ø |  | ASIGNADO | Revisión 2026-10-08
19 | Accesorios | 7.36 | Suministro y Conexión válvula sensora de flujo y válvula de control abierto-cerrado ø2-1/2" | Un. | Nivel Semisótano | 6 | 1 | VKV EasyPac Floor Control Riser Manifold: GxG 2 1/2" EasyPac with Test and Drain w/ Relief Va |  | 2 1/2"ø-2 1/2"ø-1 1/4"ø |  | ASIGNADO | Revisión 2026-10-08
20 | Accesorios | 7.36 | Suministro y Conexión válvula sensora de flujo y válvula de control abierto-cerrado ø2-1/2" | Un. | Nivel 1 | 7 | 1 | VKV EasyPac Floor Control Riser Manifold: GxG 2 1/2" EasyPac with Test and Drain w/ Relief Va |  | 2 1/2"ø-2 1/2"ø-1 1/4"ø |  | ASIGNADO | Revisión 2026-10-08
21 | Accesorios | 7.36 | Suministro y Conexión válvula sensora de flujo y válvula de control abierto-cerrado ø2-1/2" | Un. | Nivel 1 | 7 | 1 | VKV EasyPac Floor Control Riser Manifold: GxG 2 1/2" EasyPac with Test and Drain w/ Relief Va |  | 2 1/2"ø-2 1/2"ø-1 1/4"ø |  | ASIGNADO | Revisión 2026-10-08
22 | Accesorios | 7.115 | Válvula de Cheque Ranurado De ø4" | Un. | Nivel 1 | 7 | 1 | Fire-Protection_UWP_Swing-Check-Valve_Grooved: 4" |  | 4"ø-4"ø |  | ASIGNADO | Revisión 2026-10-08
23 | Accesorios | 7.36 | Suministro y Conexión válvula sensora de flujo y válvula de control abierto-cerrado ø2-1/2" | Un. | Nivel 2 | 8 | 1 | VKV EasyPac Floor Control Riser Manifold: GxG 2 1/2" EasyPac with Test and Drain w/ Relief Va |  | 2 1/2"ø-2 1/2"ø-1 1/4"ø |  | ASIGNADO | Revisión 2026-10-08
24 | Accesorios | 7.114 | Válvula de Compuerta De ø1" | Un. | Nivel 13 | 19 | 1 | IDC_VALVULA DE COMPUERTA1: 1 Inch 2 | VÁLVULA DE COMPUERTA 1" | 1"ø-1"ø |  | ASIGNADO | Revisión 2026-10-08
25 | Accesorios | 7.114 | Válvula de Compuerta De ø1" | Un. | Nivel 13 | 19 | 1 | IDC_VALVULA DE COMPUERTA1: 1 Inch 2 | VÁLVULA DE COMPUERTA 1" | 1"ø-1"ø |  | ASIGNADO | Revisión 2026-10-08
26 | Accesorios | 7.89 | Manometro 0-300 psi | Un. | Nivel 14 | 20 | 1 | IDC_MANOMETRO DE GLICERINA: IDC_MANOMETRO DE GLICERINA | MANÓMETRO DE GLICERINA | 1"ø |  | ASIGNADO | Cruce Revit
27 | Accesorios | 7.89 | Manometro 0-300 psi | Un. | Nivel 14 | 20 | 1 | IDC_MANOMETRO DE GLICERINA: IDC_MANOMETRO DE GLICERINA | MANÓMETRO DE GLICERINA | 1"ø |  | ASIGNADO | Cruce Revit
28 | Accesorios | 7.87 | Valvula Ventosa Restrictora UL/FM De ø1" | Un. | Nivel 14 | 20 | 1 | IDC_VALVULA EXPULSORA DE AIRE: 3/4” F x 3/8” F | VÁLVULA EXPULSORA DE AIRE 1" | 1"ø |  | ASIGNADO | Cruce Revit
29 | Accesorios | 7.87 | Valvula Ventosa Restrictora UL/FM De ø1" | Un. | Nivel 14 | 20 | 1 | IDC_VALVULA EXPULSORA DE AIRE: 3/4” F x 3/8” F | VÁLVULA EXPULSORA DE AIRE 1" | 1"ø |  | ASIGNADO | Cruce Revit
30 | Accesorios | 7.114 | Válvula de Compuerta De ø1" | Un. | Nivel 14 | 20 | 1 | IDC_VALVULA DE COMPUERTA1: 1 Inch 2 | VÁLVULA DE COMPUERTA 1" | 1"ø-1"ø |  | ASIGNADO | Revisión 2026-10-08
31 | Accesorios | 7.114 | Válvula de Compuerta De ø1" | Un. | Nivel 14 | 20 | 1 | IDC_VALVULA DE COMPUERTA1: 1 Inch 2 | VÁLVULA DE COMPUERTA 1" | 1"ø-1"ø |  | ASIGNADO | Revisión 2026-10-08
32 | Accesorios | 7.114 | Válvula de Compuerta De ø1" | Un. | Nivel 14 | 20 | 1 | IDC_VALVULA DE COMPUERTA1: 1 Inch 2 | VÁLVULA DE COMPUERTA 1" | 1"ø-1"ø |  | ASIGNADO | Revisión 2026-10-08
33 | Accesorios | 7.114 | Válvula de Compuerta De ø1" | Un. | Nivel 14 | 20 | 1 | IDC_VALVULA DE COMPUERTA1: 1 Inch 2 | VÁLVULA DE COMPUERTA 1" | 1"ø-1"ø |  | ASIGNADO | Revisión 2026-10-08
34 | Equipos | 7.100 | Suministro y Conexión Hidráulica Bomba Contraincendio. Condiciones de operación; Caudal Q=750 GPM, 187 MCA. Incluye tableros, suiches de nivel, tanque de Presión y demás accesorios para el correcto funcionamiento. No incluye cableado. (SE RECOMIENDA QUE LA INSTALACIÓN DEL EQUIPO DE BOMBEO, DESFOGUE Y TANQUE DIESEL SEA REALIZADA POR EL MISMO PROVEEDOR DEL SUMINISTRO). | Un. |  | 99 | 1 | LS model |  |  |  | ASIGNADO | Revisión 2026-10-08
35 | Equipos | 7.101 | Suministro y Conexión Hidráulica Bomba Jockey Caudal Q= 7,5 GPM, HT= 142 m, incluye tablero, suiches de nivel, presóstato, manómetro y demás accesorios para el correcto funcionamiento. No incluye cableado. (SE RECOMIENDA QUE LA INSTALACIÓN DEL EQUIPO DE BOMBEO SEA REALIZADA POR EL MISMO PROVEEDOR DEL SUMINISTRO). | Un. |  | 99 | 1 | USE TYPE CATALOG |  |  |  | ASIGNADO | Revisión 2026-10-08
36 | Equipos | 7.116 | Base en concreto para equipo de bombeo | Un. |  | 99 | 1 | IDC_BASE DE CONCRETO |  |  |  | ASIGNADO | Revisión 2026-10-08
37 | Rociadores | 7.06 | Rociador Sprinkler ø1/2" K=11,2 extendida QR | Un. | Nivel Sótano 4 | 2 | 33 | IDC_ROCIADORES: ROCIADOR COLGANTE (COB ESTANDAR) |  |  | SPK | ASIGNADO | Cruce Revit
38 | Rociadores | 7.06 | Rociador Sprinkler ø1/2" K=11,2 extendida QR | Un. | Nivel Sótano 2 | 4 | 46 | IDC_ROCIADORES: ROCIADOR COLGANTE (COB ESTANDAR) |  |  | SPK | ASIGNADO | Cruce Revit
39 | Rociadores | 7.06 | Rociador Sprinkler ø1/2" K=11,2 extendida QR | Un. | Nivel Sótano 1 | 5 | 72 | IDC_ROCIADORES: ROCIADOR COLGANTE (COB ESTANDAR) |  |  | SPK | ASIGNADO | Cruce Revit
40 | Rociadores | 7.06 | Rociador Sprinkler ø1/2" K=11,2 extendida QR | Un. | Nivel Semisótano | 6 | 73 | IDC_ROCIADORES: ROCIADOR COLGANTE (COB ESTANDAR) |  |  | SPK | ASIGNADO | Cruce Revit
41 | Rociadores | 7.05 | Rociador Sprinkler ø1/2" K=5,6 estándar QR | Un. | Nivel 1 | 7 | 94 | IDC_ROCIADORES: ROCIADOR COLGANTE (COB ESTANDAR) |  |  | SPK | ASIGNADO | Cruce Revit
42 | Rociadores | 7.05 | Rociador Sprinkler ø1/2" K=5,6 estándar QR | Un. | Nivel 2 | 8 | 24 | IDC_ROCIADORES: ROCIADOR COLGANTE (COB ESTANDAR) |  |  | SPK | ASIGNADO | Cruce Revit
43 | Soportes | 7.22 | Soporte Antisísmico Longitudinal ø6" | Un. | Nivel Cuarto de Bomba Sub | 1 | 1 | IDC_SOPORTES ANTISISMICOS: SOPORTE LONGITUDINAL | SOPORTE LONGITUDINAL | 0" | SOPORTE CABEZAL DE PRUEBA | ASIGNADO | Revisión 2026-10-08
44 | Soportes | 7.22 | Soporte Antisísmico Longitudinal ø6" | Un. | Nivel Cuarto de Bomba Sub | 1 | 5 | IDC_SOPORTES ANTISISMICOS: SOPORTE LONGITUDINAL | SOPORTE LONGITUDINAL | 0" | SOPORTE RED DE DISTRIBUCIÓN VERTICAL | ASIGNADO | Revisión 2026-10-08
45 | Soportes | 7.23 | Soporte Antisísmico Transversal ø6" | Un. | Nivel Cuarto de Bomba Sub | 1 | 9 | IDC_SOPORTES ANTISISMICOS: SOPORTE TRANSVERSAL | SOPORTE TRANSVERSAL | 0" | SOPORTE RED DE DISTRIBUCIÓN VERTICAL | ASIGNADO | Revisión 2026-10-08
46 | Soportes | 7.106 | Soporte Antisísmico Longitudinal ø3" | Un. | Nivel Sótano 4 | 2 | 2 | IDC_SOPORTES ANTISISMICOS: SOPORTE LONGITUDINAL | SOPORTE LONGITUDINAL | 3" |  | ASIGNADO | Revisión 2026-10-08
47 | Soportes | 7.107 | Soporte Antisísmico Transversal ø3" | Un. | Nivel Sótano 4 | 2 | 3 | IDC_SOPORTES ANTISISMICOS: SOPORTE TRANSVERSAL | SOPORTE TRANSVERSAL | 3" |  | ASIGNADO | Revisión 2026-10-08
48 | Soportes | 7.14 | Soporte pera 1-1/2" | Un. | Nivel Sótano 3 | 3 | 89 | IDC_SOPORTE TUBERIA: SOPORTE TUBERIA | SOPORTE TIPO PERA | 1 1/2" |  | ASIGNADO | Cruce Revit
49 | Soportes | 7.106 | Soporte Antisísmico Longitudinal ø3" | Un. | Nivel Sótano 3 | 3 | 13 | IDC_SOPORTES ANTISISMICOS: SOPORTE LONGITUDINAL | SOPORTE LONGITUDINAL | 3" |  | ASIGNADO | Revisión 2026-10-08
50 | Soportes | 7.22 | Soporte Antisísmico Longitudinal ø6" | Un. | Nivel Sótano 3 | 3 | 1 | IDC_SOPORTES ANTISISMICOS: SOPORTE LONGITUDINAL | SOPORTE LONGITUDINAL | 0" | SOPORTE CABEZAL DE PRUEBA | ASIGNADO | Revisión 2026-10-08
51 | Soportes | 7.22 | Soporte Antisísmico Longitudinal ø6" | Un. | Nivel Sótano 3 | 3 | 2 | IDC_SOPORTES ANTISISMICOS: SOPORTE LONGITUDINAL | SOPORTE LONGITUDINAL | 6" | SOPORTE RED DE DISTRIBUCIÓN VERTICAL | ASIGNADO | Cruce Revit
52 | Soportes | 7.107 | Soporte Antisísmico Transversal ø3" | Un. | Nivel Sótano 3 | 3 | 38 | IDC_SOPORTES ANTISISMICOS: SOPORTE TRANSVERSAL | SOPORTE TRANSVERSAL | 3" |  | ASIGNADO | Revisión 2026-10-08
53 | Soportes | 7.14 | Soporte pera 1-1/2" | Un. | Nivel Sótano 2 | 4 | 127 | IDC_SOPORTE TUBERIA: SOPORTE TUBERIA | SOPORTE TIPO PERA | 1 1/2" |  | ASIGNADO | Cruce Revit
54 | Soportes | 7.106 | Soporte Antisísmico Longitudinal ø3" | Un. | Nivel Sótano 2 | 4 | 11 | IDC_SOPORTES ANTISISMICOS: SOPORTE LONGITUDINAL | SOPORTE LONGITUDINAL | 3" |  | ASIGNADO | Revisión 2026-10-08
55 | Soportes | 7.22 | Soporte Antisísmico Longitudinal ø6" | Un. | Nivel Sótano 2 | 4 | 2 | IDC_SOPORTES ANTISISMICOS: SOPORTE LONGITUDINAL | SOPORTE LONGITUDINAL | 0" | SOPORTE RED DE DISTRIBUCIÓN VERTICAL | ASIGNADO | Revisión 2026-10-08
56 | Soportes | 7.107 | Soporte Antisísmico Transversal ø3" | Un. | Nivel Sótano 2 | 4 | 35 | IDC_SOPORTES ANTISISMICOS: SOPORTE TRANSVERSAL | SOPORTE TRANSVERSAL | 3" |  | ASIGNADO | Revisión 2026-10-08
57 | Soportes | 7.23 | Soporte Antisísmico Transversal ø6" | Un. | Nivel Sótano 2 | 4 | 2 | IDC_SOPORTES ANTISISMICOS: SOPORTE TRANSVERSAL | SOPORTE TRANSVERSAL | 0" | SOPORTE RED DE DISTRIBUCIÓN VERTICAL | ASIGNADO | Revisión 2026-10-08
58 | Soportes | 7.14 | Soporte pera 1-1/2" | Un. | Nivel Sótano 1 | 5 | 120 | IDC_SOPORTE TUBERIA: SOPORTE TUBERIA | SOPORTE TIPO PERA | 1 1/2" |  | ASIGNADO | Cruce Revit
59 | Soportes | 7.106 | Soporte Antisísmico Longitudinal ø3" | Un. | Nivel Sótano 1 | 5 | 14 | IDC_SOPORTES ANTISISMICOS: SOPORTE LONGITUDINAL | SOPORTE LONGITUDINAL | 3" |  | ASIGNADO | Revisión 2026-10-08
60 | Soportes | 7.107 | Soporte Antisísmico Transversal ø3" | Un. | Nivel Sótano 1 | 5 | 31 | IDC_SOPORTES ANTISISMICOS: SOPORTE TRANSVERSAL | SOPORTE TRANSVERSAL | 3" |  | ASIGNADO | Revisión 2026-10-08
61 | Soportes | 7.14 | Soporte pera 1-1/2" | Un. | Nivel Semisótano | 6 | 90 | IDC_SOPORTE TUBERIA: SOPORTE TUBERIA | SOPORTE TIPO PERA | 1 1/2" |  | ASIGNADO | Cruce Revit
62 | Soportes | 7.106 | Soporte Antisísmico Longitudinal ø3" | Un. | Nivel Semisótano | 6 | 15 | IDC_SOPORTES ANTISISMICOS: SOPORTE LONGITUDINAL | SOPORTE LONGITUDINAL | 3" |  | ASIGNADO | Revisión 2026-10-08
63 | Soportes | 7.22 | Soporte Antisísmico Longitudinal ø6" | Un. | Nivel Semisótano | 6 | 1 | IDC_SOPORTES ANTISISMICOS: SOPORTE LONGITUDINAL | SOPORTE LONGITUDINAL | 6" | SOPORTE CABEZAL DE PRUEBA | ASIGNADO | Cruce Revit
64 | Soportes | 7.107 | Soporte Antisísmico Transversal ø3" | Un. | Nivel Semisótano | 6 | 38 | IDC_SOPORTES ANTISISMICOS: SOPORTE TRANSVERSAL | SOPORTE TRANSVERSAL | 3" |  | ASIGNADO | Revisión 2026-10-08
65 | Soportes | 7.23 | Soporte Antisísmico Transversal ø6" | Un. | Nivel Semisótano | 6 | 2 | IDC_SOPORTES ANTISISMICOS: SOPORTE TRANSVERSAL | SOPORTE TRANSVERSAL | 6" | SOPORTE CABEZAL DE PRUEBA | ASIGNADO | Cruce Revit
66 | Soportes | 7.105 | Soporte pera 2" | Un. | Nivel 1 | 7 | 52 | IDC_SOPORTE TUBERIA: SOPORTE TUBERIA | SOPORTE TIPO PERA | 2" |  | ASIGNADO | Revisión 2026-10-08
67 | Soportes | 7.15 | Soporte pera 2-1/2" | Un. | Nivel 1 | 7 | 2 | IDC_SOPORTE TUBERIA: SOPORTE TUBERIA | SOPORTE TIPO PERA | 2 1/2" |  | ASIGNADO | Cruce Revit
68 | Soportes | 7.105 | Soporte pera 2" | Un. | Nivel 1 | 7 | 1 | IDC_SOPORTE TUBERIA: SOPORTE TUBERIA | SOPORTE TIPO PERA | 2" |  | ASIGNADO | Revisión 2026-10-08
69 | Soportes | 7.106 | Soporte Antisísmico Longitudinal ø3" | Un. | Nivel 1 | 7 | 3 | IDC_SOPORTES ANTISISMICOS: SOPORTE LONGITUDINAL | SOPORTE LONGITUDINAL | 3" |  | ASIGNADO | Revisión 2026-10-08
70 | Soportes | 7.108 | Soporte Antisísmico Longitudinal ø4" | Un. | Nivel 1 | 7 | 1 | IDC_SOPORTES ANTISISMICOS: SOPORTE LONGITUDINAL | SOPORTE LONGITUDINAL | 4" |  | ASIGNADO | Revisión 2026-10-08
71 | Soportes | 7.107 | Soporte Antisísmico Transversal ø3" | Un. | Nivel 1 | 7 | 16 | IDC_SOPORTES ANTISISMICOS: SOPORTE TRANSVERSAL | SOPORTE TRANSVERSAL | 3" |  | ASIGNADO | Revisión 2026-10-08
72 | Soportes | 7.109 | Soporte Antisísmico Transversal ø4" | Un. | Nivel 1 | 7 | 3 | IDC_SOPORTES ANTISISMICOS: SOPORTE TRANSVERSAL | SOPORTE TRANSVERSAL | 4" |  | ASIGNADO | Revisión 2026-10-08
73 | Soportes | 7.23 | Soporte Antisísmico Transversal ø6" | Un. | Nivel 1 | 7 | 2 | IDC_SOPORTES ANTISISMICOS: SOPORTE TRANSVERSAL | SOPORTE TRANSVERSAL | 0" | SOPORTE RED DE DISTRIBUCIÓN VERTICAL | ASIGNADO | Revisión 2026-10-08
74 | Soportes | 7.14 | Soporte pera 1-1/2" | Un. | Nivel 2 | 8 | 6 | IDC_SOPORTE TUBERIA: SOPORTE TUBERIA | SOPORTE TIPO PERA | 1 1/2" |  | ASIGNADO | Cruce Revit
75 | Soportes | 7.105 | Soporte pera 2" | Un. | Nivel 2 | 8 | 27 | IDC_SOPORTE TUBERIA: SOPORTE TUBERIA | SOPORTE TIPO PERA | 2" |  | ASIGNADO | Revisión 2026-10-08
76 | Soportes | 7.106 | Soporte Antisísmico Longitudinal ø3" | Un. | Nivel 2 | 8 | 2 | IDC_SOPORTES ANTISISMICOS: SOPORTE LONGITUDINAL | SOPORTE LONGITUDINAL | 3" |  | ASIGNADO | Revisión 2026-10-08
77 | Soportes | 7.21 | Soporte Antisísmico Transversal ø2-1/2" | Un. | Nivel 2 | 8 | 2 | IDC_SOPORTES ANTISISMICOS: SOPORTE TRANSVERSAL | SOPORTE TRANSVERSAL | 2 1/2" |  | ASIGNADO | Cruce Revit
78 | Soportes | 7.107 | Soporte Antisísmico Transversal ø3" | Un. | Nivel 2 | 8 | 6 | IDC_SOPORTES ANTISISMICOS: SOPORTE TRANSVERSAL | SOPORTE TRANSVERSAL | 3" |  | ASIGNADO | Revisión 2026-10-08
79 | Soportes | 7.14 | Soporte pera 1-1/2" | Un. | Nivel 3 | 9 | 13 | IDC_SOPORTE TUBERIA: SOPORTE TUBERIA | SOPORTE TIPO PERA | 1 1/2" |  | ASIGNADO | Cruce Revit
80 | Soportes | 7.14 | Soporte pera 1-1/2" | Un. | Nivel 4 | 10 | 13 | IDC_SOPORTE TUBERIA: SOPORTE TUBERIA | SOPORTE TIPO PERA | 1 1/2" |  | ASIGNADO | Cruce Revit
81 | Soportes | 7.22 | Soporte Antisísmico Longitudinal ø6" | Un. | Nivel 4 | 10 | 2 | IDC_SOPORTES ANTISISMICOS: SOPORTE LONGITUDINAL | SOPORTE LONGITUDINAL | 0" | SOPORTE RED DE DISTRIBUCIÓN VERTICAL | ASIGNADO | Revisión 2026-10-08
82 | Soportes | 7.23 | Soporte Antisísmico Transversal ø6" | Un. | Nivel 4 | 10 | 2 | IDC_SOPORTES ANTISISMICOS: SOPORTE TRANSVERSAL | SOPORTE TRANSVERSAL | 0" | SOPORTE RED DE DISTRIBUCIÓN VERTICAL | ASIGNADO | Revisión 2026-10-08
83 | Soportes | 7.14 | Soporte pera 1-1/2" | Un. | Nivel 5 | 11 | 13 | IDC_SOPORTE TUBERIA: SOPORTE TUBERIA | SOPORTE TIPO PERA | 1 1/2" |  | ASIGNADO | Cruce Revit
84 | Soportes | 7.14 | Soporte pera 1-1/2" | Un. | Nivel 6 | 12 | 13 | IDC_SOPORTE TUBERIA: SOPORTE TUBERIA | SOPORTE TIPO PERA | 1 1/2" |  | ASIGNADO | Cruce Revit
85 | Soportes | 7.14 | Soporte pera 1-1/2" | Un. | Nivel 7 | 13 | 13 | IDC_SOPORTE TUBERIA: SOPORTE TUBERIA | SOPORTE TIPO PERA | 1 1/2" |  | ASIGNADO | Cruce Revit
86 | Soportes | 7.23 | Soporte Antisísmico Transversal ø6" | Un. | Nivel 7 | 13 | 2 | IDC_SOPORTES ANTISISMICOS: SOPORTE TRANSVERSAL | SOPORTE TRANSVERSAL | 0" | SOPORTE RED DE DISTRIBUCIÓN VERTICAL | ASIGNADO | Revisión 2026-10-08
87 | Soportes | 7.14 | Soporte pera 1-1/2" | Un. | Nivel 8 | 14 | 13 | IDC_SOPORTE TUBERIA: SOPORTE TUBERIA | SOPORTE TIPO PERA | 1 1/2" |  | ASIGNADO | Cruce Revit
88 | Soportes | 7.14 | Soporte pera 1-1/2" | Un. | Nivel 9 | 15 | 13 | IDC_SOPORTE TUBERIA: SOPORTE TUBERIA | SOPORTE TIPO PERA | 1 1/2" |  | ASIGNADO | Cruce Revit
89 | Soportes | 7.14 | Soporte pera 1-1/2" | Un. | Nivel 10 | 16 | 13 | IDC_SOPORTE TUBERIA: SOPORTE TUBERIA | SOPORTE TIPO PERA | 1 1/2" |  | ASIGNADO | Cruce Revit
90 | Soportes | 7.23 | Soporte Antisísmico Transversal ø6" | Un. | Nivel 10 | 16 | 2 | IDC_SOPORTES ANTISISMICOS: SOPORTE TRANSVERSAL | SOPORTE TRANSVERSAL | 0" | SOPORTE RED DE DISTRIBUCIÓN VERTICAL | ASIGNADO | Revisión 2026-10-08
91 | Soportes | 7.14 | Soporte pera 1-1/2" | Un. | Nivel 11 | 17 | 13 | IDC_SOPORTE TUBERIA: SOPORTE TUBERIA | SOPORTE TIPO PERA | 1 1/2" |  | ASIGNADO | Cruce Revit
92 | Soportes | 7.14 | Soporte pera 1-1/2" | Un. | Nivel 12 | 18 | 13 | IDC_SOPORTE TUBERIA: SOPORTE TUBERIA | SOPORTE TIPO PERA | 1 1/2" |  | ASIGNADO | Cruce Revit
93 | Soportes | 7.14 | Soporte pera 1-1/2" | Un. | Nivel 13 | 19 | 13 | IDC_SOPORTE TUBERIA: SOPORTE TUBERIA | SOPORTE TIPO PERA | 1 1/2" |  | ASIGNADO | Cruce Revit
94 | Soportes | 7.14 | Soporte pera 1-1/2" | Un. | Nivel 14 | 20 | 13 | IDC_SOPORTE TUBERIA: SOPORTE TUBERIA | SOPORTE TIPO PERA | 1 1/2" |  | ASIGNADO | Cruce Revit
95 | Soportes | 7.14 | Soporte pera 1-1/2" | Un. | Nivel 15 | 21 | 13 | IDC_SOPORTE TUBERIA: SOPORTE TUBERIA | SOPORTE TIPO PERA | 1 1/2" |  | ASIGNADO | Cruce Revit
96 | Tuberías | 7.08 | Tubería A.C. Sche 10 De ø1 1/2" | Ml. | Nivel Cuarto de Bomba Sub | 1 | 1.64 | Pipe Types: R.C.I. - ACERO |  | 1 1/2"ø |  | ASIGNADO | Cruce Revit
97 | Tuberías | 7.08 | Tubería A.C. Sche 10 De ø1 1/2" | Ml. | Nivel Cuarto de Bomba Sub | 1 | 0.34 | Pipe Types: TUB_TUBASYS_RAL3000 10217-1 |  | 1 1/2"ø |  | ASIGNADO | Revisión 2026-10-08
98 | Tuberías | 7.07 | Tubería A.C. Sche 10 De ø1" | Ml. | Nivel Cuarto de Bomba Sub | 1 | 0.25 | Pipe Types: R.C.I. - ACERO |  | 1"ø |  | ASIGNADO | Cruce Revit
99 | Tuberías | 7.104 | Tubería A.C. Sche 10 De ø2" | Ml. | Nivel Cuarto de Bomba Sub | 1 | 3.45 | Pipe Types: R.C.I. - ACERO |  | 2"ø |  | ASIGNADO | Revisión 2026-10-08
100 | Tuberías | 7.11 | Tubería A.C. Sche 10 De ø4" | Ml. | Nivel Cuarto de Bomba Sub | 1 | 0.95 | Pipe Types: R.C.I. - ACERO |  | 4"ø |  | ASIGNADO | Cruce Revit
101 | Tuberías | 7.12 | Tubería A.C. Sche 10 De ø6" | Ml. | Nivel Cuarto de Bomba Sub | 1 | 73.21 | Pipe Types: R.C.I. - ACERO |  | 6"ø |  | ASIGNADO | Cruce Revit
102 | Tuberías | 7.08 | Tubería A.C. Sche 10 De ø1 1/2" | Ml. | Nivel Sótano 4 | 2 | 31.02 | Pipe Types: R.C.I. - ACERO |  | 1 1/2"ø |  | ASIGNADO | Cruce Revit
103 | Tuberías | 7.08 | Tubería A.C. Sche 10 De ø1 1/2" | Ml. | Nivel Sótano 4 | 2 | 0.34 | Pipe Types: TUB_TUBASYS_RAL3000 10217-1 |  | 1 1/2"ø |  | ASIGNADO | Revisión 2026-10-08
104 | Tuberías | 7.07 | Tubería A.C. Sche 10 De ø1" | Ml. | Nivel Sótano 4 | 2 | 0.94 | Pipe Types: R.C.I. - ACERO |  | 1"ø |  | ASIGNADO | Cruce Revit
105 | Tuberías | 7.10 | Tubería A.C. Sche 10 De ø3" | Ml. | Nivel Sótano 4 | 2 | 75.45 | Pipe Types: R.C.I. - ACERO |  | 3"ø |  | ASIGNADO | Cruce Revit
106 | Tuberías | 7.12 | Tubería A.C. Sche 10 De ø6" | Ml. | Nivel Sótano 4 | 2 | 0.43 | Pipe Types: R.C.I. - ACERO |  | 6"ø |  | ASIGNADO | Cruce Revit
107 | Tuberías | 7.08 | Tubería A.C. Sche 10 De ø1 1/2" | Ml. | Nivel Sótano 3 | 3 | 161.52 | Pipe Types: R.C.I. - ACERO |  | 1 1/2"ø |  | ASIGNADO | Cruce Revit
108 | Tuberías | 7.08 | Tubería A.C. Sche 10 De ø1 1/2" | Ml. | Nivel Sótano 3 | 3 | 0.34 | Pipe Types: TUB_TUBASYS_RAL3000 10217-1 |  | 1 1/2"ø |  | ASIGNADO | Revisión 2026-10-08
109 | Tuberías | 7.103 | Tubería A.C. Sche 10 De ø1 1/4" | Ml. | Nivel Sótano 3 | 3 | 0.22 | Pipe Types: R.C.I. - ACERO |  | 1 1/4"ø |  | ASIGNADO | Revisión 2026-10-08
110 | Tuberías | 7.07 | Tubería A.C. Sche 10 De ø1" | Ml. | Nivel Sótano 3 | 3 | 5.07 | Pipe Types: R.C.I. - ACERO |  | 1"ø |  | ASIGNADO | Cruce Revit
111 | Tuberías | 7.09 | Tubería A.C. Sche 10 De ø2 1/2" | Ml. | Nivel Sótano 3 | 3 | 3.49 | Pipe Types: R.C.I. - ACERO |  | 2 1/2"ø |  | ASIGNADO | Cruce Revit
112 | Tuberías | 7.10 | Tubería A.C. Sche 10 De ø3" | Ml. | Nivel Sótano 3 | 3 | 168.9 | Pipe Types: R.C.I. - ACERO |  | 3"ø |  | ASIGNADO | Cruce Revit
113 | Tuberías | 7.12 | Tubería A.C. Sche 10 De ø6" | Ml. | Nivel Sótano 3 | 3 | 2.63 | Pipe Types: R.C.I. - ACERO |  | 6"ø |  | ASIGNADO | Cruce Revit
114 | Tuberías | 7.08 | Tubería A.C. Sche 10 De ø1 1/2" | Ml. | Nivel Sótano 2 | 4 | 193.54 | Pipe Types: R.C.I. - ACERO |  | 1 1/2"ø |  | ASIGNADO | Cruce Revit
115 | Tuberías | 7.08 | Tubería A.C. Sche 10 De ø1 1/2" | Ml. | Nivel Sótano 2 | 4 | 0.34 | Pipe Types: TUB_TUBASYS_RAL3000 10217-1 |  | 1 1/2"ø |  | ASIGNADO | Revisión 2026-10-08
116 | Tuberías | 7.103 | Tubería A.C. Sche 10 De ø1 1/4" | Ml. | Nivel Sótano 2 | 4 | 0.22 | Pipe Types: R.C.I. - ACERO |  | 1 1/4"ø |  | ASIGNADO | Revisión 2026-10-08
117 | Tuberías | 7.07 | Tubería A.C. Sche 10 De ø1" | Ml. | Nivel Sótano 2 | 4 | 11.49 | Pipe Types: R.C.I. - ACERO |  | 1"ø |  | ASIGNADO | Cruce Revit
118 | Tuberías | 7.09 | Tubería A.C. Sche 10 De ø2 1/2" | Ml. | Nivel Sótano 2 | 4 | 3.5 | Pipe Types: R.C.I. - ACERO |  | 2 1/2"ø |  | ASIGNADO | Cruce Revit
119 | Tuberías | 7.10 | Tubería A.C. Sche 10 De ø3" | Ml. | Nivel Sótano 2 | 4 | 136.59 | Pipe Types: R.C.I. - ACERO |  | 3"ø |  | ASIGNADO | Cruce Revit
120 | Tuberías | 7.12 | Tubería A.C. Sche 10 De ø6" | Ml. | Nivel Sótano 2 | 4 | 6.07 | Pipe Types: R.C.I. - ACERO |  | 6"ø |  | ASIGNADO | Cruce Revit
121 | Tuberías | 7.08 | Tubería A.C. Sche 10 De ø1 1/2" | Ml. | Nivel Sótano 1 | 5 | 160.59 | Pipe Types: R.C.I. - ACERO |  | 1 1/2"ø |  | ASIGNADO | Cruce Revit
122 | Tuberías | 7.08 | Tubería A.C. Sche 10 De ø1 1/2" | Ml. | Nivel Sótano 1 | 5 | 0.34 | Pipe Types: TUB_TUBASYS_RAL3000 10217-1 |  | 1 1/2"ø |  | ASIGNADO | Revisión 2026-10-08
123 | Tuberías | 7.103 | Tubería A.C. Sche 10 De ø1 1/4" | Ml. | Nivel Sótano 1 | 5 | 0.22 | Pipe Types: R.C.I. - ACERO |  | 1 1/4"ø |  | ASIGNADO | Revisión 2026-10-08
124 | Tuberías | 7.07 | Tubería A.C. Sche 10 De ø1" | Ml. | Nivel Sótano 1 | 5 | 6.64 | Pipe Types: R.C.I. - ACERO |  | 1"ø |  | ASIGNADO | Cruce Revit
125 | Tuberías | 7.09 | Tubería A.C. Sche 10 De ø2 1/2" | Ml. | Nivel Sótano 1 | 5 | 3.49 | Pipe Types: R.C.I. - ACERO |  | 2 1/2"ø |  | ASIGNADO | Cruce Revit
126 | Tuberías | 7.10 | Tubería A.C. Sche 10 De ø3" | Ml. | Nivel Sótano 1 | 5 | 100.58 | Pipe Types: R.C.I. - ACERO |  | 3"ø |  | ASIGNADO | Cruce Revit
127 | Tuberías | 7.12 | Tubería A.C. Sche 10 De ø6" | Ml. | Nivel Sótano 1 | 5 | 2.9 | Pipe Types: R.C.I. - ACERO |  | 6"ø |  | ASIGNADO | Cruce Revit
128 | Tuberías | 7.08 | Tubería A.C. Sche 10 De ø1 1/2" | Ml. | Nivel Semisótano | 6 | 58.84 | Pipe Types: R.C.I. - ACERO |  | 1 1/2"ø |  | ASIGNADO | Cruce Revit
129 | Tuberías | 7.08 | Tubería A.C. Sche 10 De ø1 1/2" | Ml. | Nivel Semisótano | 6 | 0.67 | Pipe Types: TUB_TUBASYS_RAL3000 10217-1 |  | 1 1/2"ø |  | ASIGNADO | Revisión 2026-10-08
130 | Tuberías | 7.103 | Tubería A.C. Sche 10 De ø1 1/4" | Ml. | Nivel Semisótano | 6 | 0.22 | Pipe Types: R.C.I. - ACERO |  | 1 1/4"ø |  | ASIGNADO | Revisión 2026-10-08
131 | Tuberías | 7.07 | Tubería A.C. Sche 10 De ø1" | Ml. | Nivel Semisótano | 6 | 0.41 | Pipe Types: R.C.I. - ACERO |  | 1"ø |  | ASIGNADO | Cruce Revit
132 | Tuberías | 7.09 | Tubería A.C. Sche 10 De ø2 1/2" | Ml. | Nivel Semisótano | 6 | 3.6 | Pipe Types: R.C.I. - ACERO |  | 2 1/2"ø |  | ASIGNADO | Cruce Revit
133 | Tuberías | 7.10 | Tubería A.C. Sche 10 De ø3" | Ml. | Nivel Semisótano | 6 | 85.95 | Pipe Types: R.C.I. - ACERO |  | 3"ø |  | ASIGNADO | Cruce Revit
134 | Tuberías | 7.12 | Tubería A.C. Sche 10 De ø6" | Ml. | Nivel Semisótano | 6 | 19.65 | Pipe Types: R.C.I. - ACERO |  | 6"ø |  | ASIGNADO | Cruce Revit
135 | Tuberías | 7.08 | Tubería A.C. Sche 10 De ø1 1/2" | Ml. | Nivel 1 | 7 | 74.13 | Pipe Types: R.C.I. - ACERO |  | 1 1/2"ø |  | ASIGNADO | Cruce Revit
136 | Tuberías | 7.08 | Tubería A.C. Sche 10 De ø1 1/2" | Ml. | Nivel 1 | 7 | 0.67 | Pipe Types: TUB_TUBASYS_RAL3000 10217-1 |  | 1 1/2"ø |  | ASIGNADO | Revisión 2026-10-08
137 | Tuberías | 7.103 | Tubería A.C. Sche 10 De ø1 1/4" | Ml. | Nivel 1 | 7 | 0.54 | Pipe Types: R.C.I. - ACERO |  | 1 1/4"ø |  | ASIGNADO | Revisión 2026-10-08
138 | Tuberías | 7.07 | Tubería A.C. Sche 10 De ø1" | Ml. | Nivel 1 | 7 | 12.34 | Pipe Types: R.C.I. - ACERO |  | 1"ø |  | ASIGNADO | Cruce Revit
139 | Tuberías | 7.09 | Tubería A.C. Sche 10 De ø2 1/2" | Ml. | Nivel 1 | 7 | 9.33 | Pipe Types: R.C.I. - ACERO |  | 2 1/2"ø |  | ASIGNADO | Cruce Revit
140 | Tuberías | 7.104 | Tubería A.C. Sche 10 De ø2" | Ml. | Nivel 1 | 7 | 73.55 | Pipe Types: R.C.I. - ACERO |  | 2"ø |  | ASIGNADO | Revisión 2026-10-08
141 | Tuberías | 7.10 | Tubería A.C. Sche 10 De ø3" | Ml. | Nivel 1 | 7 | 189.28 | Pipe Types: R.C.I. - ACERO |  | 3"ø |  | ASIGNADO | Cruce Revit
142 | Tuberías | 7.11 | Tubería A.C. Sche 10 De ø4" | Ml. | Nivel 1 | 7 | 13.75 | Pipe Types: R.C.I. - ACERO |  | 4"ø |  | ASIGNADO | Cruce Revit
143 | Tuberías | 7.12 | Tubería A.C. Sche 10 De ø6" | Ml. | Nivel 1 | 7 | 6.17 | Pipe Types: R.C.I. - ACERO |  | 6"ø |  | ASIGNADO | Cruce Revit
144 | Tuberías | 7.08 | Tubería A.C. Sche 10 De ø1 1/2" | Ml. | Nivel 2 | 8 | 16.69 | Pipe Types: R.C.I. - ACERO |  | 1 1/2"ø |  | ASIGNADO | Cruce Revit
145 | Tuberías | 7.08 | Tubería A.C. Sche 10 De ø1 1/2" | Ml. | Nivel 2 | 8 | 0.67 | Pipe Types: TUB_TUBASYS_RAL3000 10217-1 |  | 1 1/2"ø |  | ASIGNADO | Revisión 2026-10-08
146 | Tuberías | 7.103 | Tubería A.C. Sche 10 De ø1 1/4" | Ml. | Nivel 2 | 8 | 0.22 | Pipe Types: R.C.I. - ACERO |  | 1 1/4"ø |  | ASIGNADO | Revisión 2026-10-08
147 | Tuberías | 7.07 | Tubería A.C. Sche 10 De ø1" | Ml. | Nivel 2 | 8 | 4.55 | Pipe Types: R.C.I. - ACERO |  | 1"ø |  | ASIGNADO | Cruce Revit
148 | Tuberías | 7.09 | Tubería A.C. Sche 10 De ø2 1/2" | Ml. | Nivel 2 | 8 | 7.89 | Pipe Types: R.C.I. - ACERO |  | 2 1/2"ø |  | ASIGNADO | Cruce Revit
149 | Tuberías | 7.104 | Tubería A.C. Sche 10 De ø2" | Ml. | Nivel 2 | 8 | 58.67 | Pipe Types: R.C.I. - ACERO |  | 2"ø |  | ASIGNADO | Revisión 2026-10-08
150 | Tuberías | 7.10 | Tubería A.C. Sche 10 De ø3" | Ml. | Nivel 2 | 8 | 23.05 | Pipe Types: R.C.I. - ACERO |  | 3"ø |  | ASIGNADO | Cruce Revit
151 | Tuberías | 7.12 | Tubería A.C. Sche 10 De ø6" | Ml. | Nivel 2 | 8 | 6.4 | Pipe Types: R.C.I. - ACERO |  | 6"ø |  | ASIGNADO | Cruce Revit
152 | Tuberías | 7.08 | Tubería A.C. Sche 10 De ø1 1/2" | Ml. | Nivel 3 | 9 | 18.65 | Pipe Types: R.C.I. - ACERO |  | 1 1/2"ø |  | ASIGNADO | Cruce Revit
153 | Tuberías | 7.08 | Tubería A.C. Sche 10 De ø1 1/2" | Ml. | Nivel 3 | 9 | 0.67 | Pipe Types: TUB_TUBASYS_RAL3000 10217-1 |  | 1 1/2"ø |  | ASIGNADO | Revisión 2026-10-08
154 | Tuberías | 7.12 | Tubería A.C. Sche 10 De ø6" | Ml. | Nivel 3 | 9 | 6.4 | Pipe Types: R.C.I. - ACERO |  | 6"ø |  | ASIGNADO | Cruce Revit
155 | Tuberías | 7.08 | Tubería A.C. Sche 10 De ø1 1/2" | Ml. | Nivel 4 | 10 | 18.65 | Pipe Types: R.C.I. - ACERO |  | 1 1/2"ø |  | ASIGNADO | Cruce Revit
156 | Tuberías | 7.08 | Tubería A.C. Sche 10 De ø1 1/2" | Ml. | Nivel 4 | 10 | 0.67 | Pipe Types: TUB_TUBASYS_RAL3000 10217-1 |  | 1 1/2"ø |  | ASIGNADO | Revisión 2026-10-08
157 | Tuberías | 7.12 | Tubería A.C. Sche 10 De ø6" | Ml. | Nivel 4 | 10 | 6.4 | Pipe Types: R.C.I. - ACERO |  | 6"ø |  | ASIGNADO | Cruce Revit
158 | Tuberías | 7.08 | Tubería A.C. Sche 10 De ø1 1/2" | Ml. | Nivel 5 | 11 | 18.65 | Pipe Types: R.C.I. - ACERO |  | 1 1/2"ø |  | ASIGNADO | Cruce Revit
159 | Tuberías | 7.08 | Tubería A.C. Sche 10 De ø1 1/2" | Ml. | Nivel 5 | 11 | 0.67 | Pipe Types: TUB_TUBASYS_RAL3000 10217-1 |  | 1 1/2"ø |  | ASIGNADO | Revisión 2026-10-08
160 | Tuberías | 7.12 | Tubería A.C. Sche 10 De ø6" | Ml. | Nivel 5 | 11 | 6.4 | Pipe Types: R.C.I. - ACERO |  | 6"ø |  | ASIGNADO | Cruce Revit
161 | Tuberías | 7.08 | Tubería A.C. Sche 10 De ø1 1/2" | Ml. | Nivel 6 | 12 | 18.65 | Pipe Types: R.C.I. - ACERO |  | 1 1/2"ø |  | ASIGNADO | Cruce Revit
162 | Tuberías | 7.08 | Tubería A.C. Sche 10 De ø1 1/2" | Ml. | Nivel 6 | 12 | 0.67 | Pipe Types: TUB_TUBASYS_RAL3000 10217-1 |  | 1 1/2"ø |  | ASIGNADO | Revisión 2026-10-08
163 | Tuberías | 7.12 | Tubería A.C. Sche 10 De ø6" | Ml. | Nivel 6 | 12 | 6.4 | Pipe Types: R.C.I. - ACERO |  | 6"ø |  | ASIGNADO | Cruce Revit
164 | Tuberías | 7.08 | Tubería A.C. Sche 10 De ø1 1/2" | Ml. | Nivel 7 | 13 | 18.65 | Pipe Types: R.C.I. - ACERO |  | 1 1/2"ø |  | ASIGNADO | Cruce Revit
165 | Tuberías | 7.08 | Tubería A.C. Sche 10 De ø1 1/2" | Ml. | Nivel 7 | 13 | 0.67 | Pipe Types: TUB_TUBASYS_RAL3000 10217-1 |  | 1 1/2"ø |  | ASIGNADO | Revisión 2026-10-08
166 | Tuberías | 7.12 | Tubería A.C. Sche 10 De ø6" | Ml. | Nivel 7 | 13 | 6.4 | Pipe Types: R.C.I. - ACERO |  | 6"ø |  | ASIGNADO | Cruce Revit
167 | Tuberías | 7.08 | Tubería A.C. Sche 10 De ø1 1/2" | Ml. | Nivel 8 | 14 | 18.65 | Pipe Types: R.C.I. - ACERO |  | 1 1/2"ø |  | ASIGNADO | Cruce Revit
168 | Tuberías | 7.08 | Tubería A.C. Sche 10 De ø1 1/2" | Ml. | Nivel 8 | 14 | 0.67 | Pipe Types: TUB_TUBASYS_RAL3000 10217-1 |  | 1 1/2"ø |  | ASIGNADO | Revisión 2026-10-08
169 | Tuberías | 7.12 | Tubería A.C. Sche 10 De ø6" | Ml. | Nivel 8 | 14 | 6.4 | Pipe Types: R.C.I. - ACERO |  | 6"ø |  | ASIGNADO | Cruce Revit
170 | Tuberías | 7.08 | Tubería A.C. Sche 10 De ø1 1/2" | Ml. | Nivel 9 | 15 | 18.65 | Pipe Types: R.C.I. - ACERO |  | 1 1/2"ø |  | ASIGNADO | Cruce Revit
171 | Tuberías | 7.08 | Tubería A.C. Sche 10 De ø1 1/2" | Ml. | Nivel 9 | 15 | 0.67 | Pipe Types: TUB_TUBASYS_RAL3000 10217-1 |  | 1 1/2"ø |  | ASIGNADO | Revisión 2026-10-08
172 | Tuberías | 7.12 | Tubería A.C. Sche 10 De ø6" | Ml. | Nivel 9 | 15 | 6.55 | Pipe Types: R.C.I. - ACERO |  | 6"ø |  | ASIGNADO | Cruce Revit
173 | Tuberías | 7.08 | Tubería A.C. Sche 10 De ø1 1/2" | Ml. | Nivel 10 | 16 | 18.65 | Pipe Types: R.C.I. - ACERO |  | 1 1/2"ø |  | ASIGNADO | Cruce Revit
174 | Tuberías | 7.08 | Tubería A.C. Sche 10 De ø1 1/2" | Ml. | Nivel 10 | 16 | 0.67 | Pipe Types: TUB_TUBASYS_RAL3000 10217-1 |  | 1 1/2"ø |  | ASIGNADO | Revisión 2026-10-08
175 | Tuberías | 7.12 | Tubería A.C. Sche 10 De ø6" | Ml. | Nivel 10 | 16 | 10.65 | Pipe Types: R.C.I. - ACERO |  | 6"ø |  | ASIGNADO | Cruce Revit
176 | Tuberías | 7.08 | Tubería A.C. Sche 10 De ø1 1/2" | Ml. | Nivel 11 | 17 | 18.65 | Pipe Types: R.C.I. - ACERO |  | 1 1/2"ø |  | ASIGNADO | Cruce Revit
177 | Tuberías | 7.08 | Tubería A.C. Sche 10 De ø1 1/2" | Ml. | Nivel 11 | 17 | 0.67 | Pipe Types: TUB_TUBASYS_RAL3000 10217-1 |  | 1 1/2"ø |  | ASIGNADO | Revisión 2026-10-08
178 | Tuberías | 7.12 | Tubería A.C. Sche 10 De ø6" | Ml. | Nivel 11 | 17 | 6.4 | Pipe Types: R.C.I. - ACERO |  | 6"ø |  | ASIGNADO | Cruce Revit
179 | Tuberías | 7.08 | Tubería A.C. Sche 10 De ø1 1/2" | Ml. | Nivel 12 | 18 | 18.65 | Pipe Types: R.C.I. - ACERO |  | 1 1/2"ø |  | ASIGNADO | Cruce Revit
180 | Tuberías | 7.08 | Tubería A.C. Sche 10 De ø1 1/2" | Ml. | Nivel 12 | 18 | 0.67 | Pipe Types: TUB_TUBASYS_RAL3000 10217-1 |  | 1 1/2"ø |  | ASIGNADO | Revisión 2026-10-08
181 | Tuberías | 7.12 | Tubería A.C. Sche 10 De ø6" | Ml. | Nivel 12 | 18 | 6.4 | Pipe Types: R.C.I. - ACERO |  | 6"ø |  | ASIGNADO | Cruce Revit
182 | Tuberías | 7.08 | Tubería A.C. Sche 10 De ø1 1/2" | Ml. | Nivel 13 | 19 | 18.65 | Pipe Types: R.C.I. - ACERO |  | 1 1/2"ø |  | ASIGNADO | Cruce Revit
183 | Tuberías | 7.08 | Tubería A.C. Sche 10 De ø1 1/2" | Ml. | Nivel 13 | 19 | 0.67 | Pipe Types: TUB_TUBASYS_RAL3000 10217-1 |  | 1 1/2"ø |  | ASIGNADO | Revisión 2026-10-08
184 | Tuberías | 7.07 | Tubería A.C. Sche 10 De ø1" | Ml. | Nivel 13 | 19 | 12.14 | Pipe Types: R.C.I. - ACERO |  | 1"ø |  | ASIGNADO | Cruce Revit
185 | Tuberías | 7.104 | Tubería A.C. Sche 10 De ø2" | Ml. | Nivel 13 | 19 | 0.53 | Pipe Types: R.C.I. - ACERO |  | 2"ø |  | ASIGNADO | Revisión 2026-10-08
186 | Tuberías | 7.12 | Tubería A.C. Sche 10 De ø6" | Ml. | Nivel 13 | 19 | 7.28 | Pipe Types: R.C.I. - ACERO |  | 6"ø |  | ASIGNADO | Cruce Revit
187 | Tuberías | 7.08 | Tubería A.C. Sche 10 De ø1 1/2" | Ml. | Nivel 14 | 20 | 18.65 | Pipe Types: R.C.I. - ACERO |  | 1 1/2"ø |  | ASIGNADO | Cruce Revit
188 | Tuberías | 7.12 | Tubería A.C. Sche 10 De ø6" | Ml. | Nivel 14 | 20 | 6.4 | Pipe Types: R.C.I. - ACERO |  | 6"ø |  | ASIGNADO | Cruce Revit
189 | Tuberías | 7.08 | Tubería A.C. Sche 10 De ø1 1/2" | Ml. | Nivel 15 | 21 | 12.31 | Pipe Types: R.C.I. - ACERO |  | 1 1/2"ø |  | ASIGNADO | Cruce Revit
190 | Uniones | 7.56 | Codo A.G. SCH-40 | Un. | Nivel Cuarto de Bomba Sub | 1 | 1 | +R.C.I A.C Codo 2: A.G. - CODO | A.G. SCH-40 _ CODO | 1"ø-1"ø |  | ASIGNADO | Cruce Revit
191 | Uniones | 7.55 | Codo A.C. SCH-10 | Un. | Nivel Cuarto de Bomba Sub | 1 | 3 | +R.C.I A.C Codo: CODO | A.C. SCH-10 _ CODO | 6"ø-6"ø |  | ASIGNADO | Cruce Revit
192 | Uniones | 7.117 | Tee A.G. SCH-40 D=3" | Un. | Nivel Sótano 4 | 2 | 1 | +R.C.I A.C Tee 2: A.G. - TEE |  | 3"ø-3"ø-3"ø |  | ASIGNADO | Revisión 2026-10-08
193 | Uniones | 7.117 | Tee A.G. SCH-40 D=3" | Un. | Nivel Sótano 3 | 3 | 3 | +R.C.I A.C Tee 2: A.G. - TEE |  | 3"ø-3"ø-3"ø |  | ASIGNADO | Revisión 2026-10-08
194 | Uniones | 7.117 | Tee A.G. SCH-40 D=3" | Un. | Nivel Sótano 2 | 4 | 2 | +R.C.I A.C Tee 2: A.G. - TEE |  | 3"ø-3"ø-3"ø |  | ASIGNADO | Revisión 2026-10-08
195 | Uniones | 7.117 | Tee A.G. SCH-40 D=3" | Un. | Nivel Sótano 1 | 5 | 1 | +R.C.I A.C Tee 2: A.G. - TEE |  | 3"ø-3"ø-3"ø |  | ASIGNADO | Revisión 2026-10-08
196 | Uniones | 7.117 | Tee A.G. SCH-40 D=3" | Un. | Nivel Semisótano | 6 | 5 | +R.C.I A.C Tee 2: A.G. - TEE |  | 3"ø-3"ø-3"ø |  | ASIGNADO | Revisión 2026-10-08
197 | Uniones | 7.117 | Tee A.G. SCH-40 D=3" | Un. | Nivel 1 | 7 | 3 | +R.C.I A.C Tee 2: A.G. - TEE |  | 3"ø-3"ø-3"ø |  | ASIGNADO | Revisión 2026-10-08
198 | Uniones | 7.58 | Tee A.G. SCH-40 | Un. | Nivel 2 | 8 | 1 | +R.C.I A.C Tee 2: A.G. - TEE |  | 2"ø-2"ø-2"ø |  | ASIGNADO | Revisión 2026-10-08
199 | Uniones | 7.57 | Tee A.C. SCH-10 D=6" | Un. | Nivel Cuarto de Bomba Sub | 1 | 3 | +R.C.I A.C Tee: A.C. TEE | A.C. SCH-10 _ TEE | 6"ø-6"ø-6"ø |  | ASIGNADO | Cruce Revit
200 | Uniones | 7.55 | Codo A.C. SCH-10 | Un. | Nivel Cuarto de Bomba Sub | 1 | 2 | A.C. - CODO: A.C. - CODO | A.C. SCH-10 _ CODO | 2"ø-2"ø |  | ASIGNADO | Cruce Revit
201 | Uniones | 7.55 | Codo A.C. SCH-10 | Un. | Nivel Cuarto de Bomba Sub | 1 | 2 | A.C. - CODO: A.C. - CODO | A.C. SCH-10 _ CODO | 4"ø-4"ø |  | ASIGNADO | Cruce Revit
202 | Uniones | 7.55 | Codo A.C. SCH-10 | Un. | Nivel Cuarto de Bomba Sub | 1 | 23 | A.C. - CODO: A.C. - CODO | A.C. SCH-10 _ CODO | 6"ø-6"ø |  | ASIGNADO | Cruce Revit
203 | Uniones | 7.55 | Codo A.C. SCH-10 | Un. | Nivel Sótano 4 | 2 | 8 | A.C. - CODO: A.C. - CODO | A.C. SCH-10 _ CODO | 3"ø-3"ø |  | ASIGNADO | Cruce Revit
204 | Uniones | 7.55 | Codo A.C. SCH-10 | Un. | Nivel Sótano 3 | 3 | 15 | A.C. - CODO: A.C. - CODO | A.C. SCH-10 _ CODO | 3"ø-3"ø |  | ASIGNADO | Cruce Revit
205 | Uniones | 7.55 | Codo A.C. SCH-10 | Un. | Nivel Sótano 2 | 4 | 2 | A.C. - CODO: A.C. - CODO | A.C. SCH-10 _ CODO | 2 1/2"ø-2 1/2"ø |  | ASIGNADO | Cruce Revit
206 | Uniones | 7.55 | Codo A.C. SCH-10 | Un. | Nivel Sótano 2 | 4 | 18 | A.C. - CODO: A.C. - CODO | A.C. SCH-10 _ CODO | 3"ø-3"ø |  | ASIGNADO | Cruce Revit
207 | Uniones | 7.55 | Codo A.C. SCH-10 | Un. | Nivel Sótano 1 | 5 | 19 | A.C. - CODO: A.C. - CODO | A.C. SCH-10 _ CODO | 3"ø-3"ø |  | ASIGNADO | Cruce Revit
208 | Uniones | 7.55 | Codo A.C. SCH-10 | Un. | Nivel Semisótano | 6 | 29 | A.C. - CODO: A.C. - CODO | A.C. SCH-10 _ CODO | 3"ø-3"ø |  | ASIGNADO | Cruce Revit
209 | Uniones | 7.55 | Codo A.C. SCH-10 | Un. | Nivel Semisótano | 6 | 7 | A.C. - CODO: A.C. - CODO | A.C. SCH-10 _ CODO | 6"ø-6"ø |  | ASIGNADO | Cruce Revit
210 | Uniones | 7.55 | Codo A.C. SCH-10 | Un. | Nivel 1 | 7 | 16 | A.C. - CODO: A.C. - CODO | A.C. SCH-10 _ CODO | 2"ø-2"ø |  | ASIGNADO | Cruce Revit
211 | Uniones | 7.55 | Codo A.C. SCH-10 | Un. | Nivel 1 | 7 | 4 | A.C. - CODO: A.C. - CODO | A.C. SCH-10 _ CODO | 2 1/2"ø-2 1/2"ø |  | ASIGNADO | Cruce Revit
212 | Uniones | 7.55 | Codo A.C. SCH-10 | Un. | Nivel 1 | 7 | 21 | A.C. - CODO: A.C. - CODO | A.C. SCH-10 _ CODO | 3"ø-3"ø |  | ASIGNADO | Cruce Revit
213 | Uniones | 7.55 | Codo A.C. SCH-10 | Un. | Nivel 1 | 7 | 3 | A.C. - CODO: A.C. - CODO | A.C. SCH-10 _ CODO | 4"ø-4"ø |  | ASIGNADO | Cruce Revit
214 | Uniones | 7.55 | Codo A.C. SCH-10 | Un. | Nivel 2 | 8 | 21 | A.C. - CODO: A.C. - CODO | A.C. SCH-10 _ CODO | 2"ø-2"ø |  | ASIGNADO | Cruce Revit
215 | Uniones | 7.55 | Codo A.C. SCH-10 | Un. | Nivel 2 | 8 | 6 | A.C. - CODO: A.C. - CODO | A.C. SCH-10 _ CODO | 2 1/2"ø-2 1/2"ø |  | ASIGNADO | Cruce Revit
216 | Uniones | 7.55 | Codo A.C. SCH-10 | Un. | Nivel 2 | 8 | 4 | A.C. - CODO: A.C. - CODO | A.C. SCH-10 _ CODO | 3"ø-3"ø |  | ASIGNADO | Cruce Revit
217 | Uniones | 7.65 | Tapón A.C. SCH-10 | Un. | Nivel Sótano 3 | 3 | 2 | A.C. - TAPON: A.C. - TAPON |  | 1 1/4"ø |  | ASIGNADO | Cruce Revit
218 | Uniones | 7.65 | Tapón A.C. SCH-10 | Un. | Nivel Sótano 3 | 3 | 1 | A.C. - TAPON: A.C. - TAPON |  | 2 1/2"ø |  | ASIGNADO | Cruce Revit
219 | Uniones | 7.65 | Tapón A.C. SCH-10 | Un. | Nivel Sótano 2 | 4 | 2 | A.C. - TAPON: A.C. - TAPON |  | 1 1/4"ø |  | ASIGNADO | Cruce Revit
220 | Uniones | 7.65 | Tapón A.C. SCH-10 | Un. | Nivel Sótano 1 | 5 | 2 | A.C. - TAPON: A.C. - TAPON |  | 1 1/4"ø |  | ASIGNADO | Cruce Revit
221 | Uniones | 7.65 | Tapón A.C. SCH-10 | Un. | Nivel Semisótano | 6 | 2 | A.C. - TAPON: A.C. - TAPON |  | 1 1/4"ø |  | ASIGNADO | Cruce Revit
222 | Uniones | 7.65 | Tapón A.C. SCH-10 | Un. | Nivel 1 | 7 | 4 | A.C. - TAPON: A.C. - TAPON |  | 1 1/4"ø |  | ASIGNADO | Cruce Revit
223 | Uniones | 7.65 | Tapón A.C. SCH-10 | Un. | Nivel 1 | 7 | 1 | A.C. - TAPON: A.C. - TAPON |  | 2 1/2"ø |  | ASIGNADO | Cruce Revit
224 | Uniones | 7.65 | Tapón A.C. SCH-10 | Un. | Nivel 1 | 7 | 1 | A.C. - TAPON: A.C. - TAPON |  | 3"ø |  | ASIGNADO | Cruce Revit
225 | Uniones | 7.65 | Tapón A.C. SCH-10 | Un. | Nivel 2 | 8 | 2 | A.C. - TAPON: A.C. - TAPON |  | 1 1/4"ø |  | ASIGNADO | Cruce Revit
226 | Uniones | 7.65 | Tapón A.C. SCH-10 | Un. | Nivel 2 | 8 | 4 | A.C. - TAPON: A.C. - TAPON |  | 1 1/2"ø |  | ASIGNADO | Cruce Revit
227 | Uniones | 7.65 | Tapón A.C. SCH-10 | Un. | Nivel 2 | 8 | 1 | A.C. - TAPON: A.C. - TAPON |  | 2"ø |  | ASIGNADO | Cruce Revit
228 | Uniones | 7.53 | Tee mecanica D=2x2x1" | Un. | Nivel Cuarto de Bomba Sub | 1 | 1 | A.C. - TEE MECANICA (INJERTO)1: TEE MECÁNICA (A.C.) - 2" | A.C. SCH-10 _ TEE MECÁNICA | 2"ø-1"ø |  | ASIGNADO | Revisión 2026-10-08
229 | Uniones | 7.48 | Tee mecánica SCH-40 D=1 1/2" | Un. | Nivel Sótano 1 | 5 | 1 | A.C. - TEE MECANICA (INJERTO)1: TEE MECÁNICA (A.G.) - 1 1/2" | A.C. SCH-10 _ TEE MECÁNICA | 1 1/2"ø-1"ø |  | ASIGNADO | Revisión 2026-10-08
230 | Uniones | 7.48 | Tee mecánica SCH-40 D=1 1/2" | Un. | Nivel Semisótano | 6 | 1 | A.C. - TEE MECANICA (INJERTO)1: TEE MECÁNICA (A.G.) - 1 1/2" | A.C. SCH-10 _ TEE MECÁNICA | 1 1/2"ø-1"ø |  | ASIGNADO | Revisión 2026-10-08
231 | Uniones | 7.48 | Tee mecánica SCH-40 D=1 1/2" | Un. | Nivel 1 | 7 | 1 | A.C. - TEE MECANICA (INJERTO)1: TEE MECÁNICA (A.G.) - 1 1/2" | A.C. SCH-10 _ TEE MECÁNICA | 1 1/2"ø-1"ø |  | ASIGNADO | Revisión 2026-10-08
232 | Uniones | 7.112 | Tee mecánica D=2-1/2x1-1/2" | Un. | Nivel 3 | 9 | 1 | A.C. - TEE MECANICA (INJERTO)1: TEE MECÁNICA (A.G.) - 1 1/2" | A.C. SCH-10 _ TEE MECÁNICA | 2 1/2"ø-1 1/2"ø |  | ASIGNADO | Revisión 2026-10-08
233 | Uniones | 7.112 | Tee mecánica D=2-1/2x1-1/2" | Un. | Nivel 4 | 10 | 1 | A.C. - TEE MECANICA (INJERTO)1: TEE MECÁNICA (A.G.) - 1 1/2" | A.C. SCH-10 _ TEE MECÁNICA | 2 1/2"ø-1 1/2"ø |  | ASIGNADO | Revisión 2026-10-08
234 | Uniones | 7.112 | Tee mecánica D=2-1/2x1-1/2" | Un. | Nivel 5 | 11 | 1 | A.C. - TEE MECANICA (INJERTO)1: TEE MECÁNICA (A.G.) - 1 1/2" | A.C. SCH-10 _ TEE MECÁNICA | 2 1/2"ø-1 1/2"ø |  | ASIGNADO | Revisión 2026-10-08
235 | Uniones | 7.112 | Tee mecánica D=2-1/2x1-1/2" | Un. | Nivel 6 | 12 | 1 | A.C. - TEE MECANICA (INJERTO)1: TEE MECÁNICA (A.G.) - 1 1/2" | A.C. SCH-10 _ TEE MECÁNICA | 2 1/2"ø-1 1/2"ø |  | ASIGNADO | Revisión 2026-10-08
236 | Uniones | 7.112 | Tee mecánica D=2-1/2x1-1/2" | Un. | Nivel 7 | 13 | 1 | A.C. - TEE MECANICA (INJERTO)1: TEE MECÁNICA (A.G.) - 1 1/2" | A.C. SCH-10 _ TEE MECÁNICA | 2 1/2"ø-1 1/2"ø |  | ASIGNADO | Revisión 2026-10-08
237 | Uniones | 7.112 | Tee mecánica D=2-1/2x1-1/2" | Un. | Nivel 8 | 14 | 1 | A.C. - TEE MECANICA (INJERTO)1: TEE MECÁNICA (A.G.) - 1 1/2" | A.C. SCH-10 _ TEE MECÁNICA | 2 1/2"ø-1 1/2"ø |  | ASIGNADO | Revisión 2026-10-08
238 | Uniones | 7.112 | Tee mecánica D=2-1/2x1-1/2" | Un. | Nivel 9 | 15 | 1 | A.C. - TEE MECANICA (INJERTO)1: TEE MECÁNICA (A.G.) - 1 1/2" | A.C. SCH-10 _ TEE MECÁNICA | 2 1/2"ø-1 1/2"ø |  | ASIGNADO | Revisión 2026-10-08
239 | Uniones | 7.112 | Tee mecánica D=2-1/2x1-1/2" | Un. | Nivel 10 | 16 | 1 | A.C. - TEE MECANICA (INJERTO)1: TEE MECÁNICA (A.G.) - 1 1/2" | A.C. SCH-10 _ TEE MECÁNICA | 2 1/2"ø-1 1/2"ø |  | ASIGNADO | Revisión 2026-10-08
240 | Uniones | 7.112 | Tee mecánica D=2-1/2x1-1/2" | Un. | Nivel 11 | 17 | 1 | A.C. - TEE MECANICA (INJERTO)1: TEE MECÁNICA (A.G.) - 1 1/2" | A.C. SCH-10 _ TEE MECÁNICA | 2 1/2"ø-1 1/2"ø |  | ASIGNADO | Revisión 2026-10-08
241 | Uniones | 7.112 | Tee mecánica D=2-1/2x1-1/2" | Un. | Nivel 12 | 18 | 1 | A.C. - TEE MECANICA (INJERTO)1: TEE MECÁNICA (A.G.) - 1 1/2" | A.C. SCH-10 _ TEE MECÁNICA | 2 1/2"ø-1 1/2"ø |  | ASIGNADO | Revisión 2026-10-08
242 | Uniones | 7.112 | Tee mecánica D=2-1/2x1-1/2" | Un. | Nivel 13 | 19 | 1 | A.C. - TEE MECANICA (INJERTO)1: TEE MECÁNICA (A.G.) - 1 1/2" | A.C. SCH-10 _ TEE MECÁNICA | 2 1/2"ø-1 1/2"ø |  | ASIGNADO | Revisión 2026-10-08
243 | Uniones | 7.112 | Tee mecánica D=2-1/2x1-1/2" | Un. | Nivel 14 | 20 | 1 | A.C. - TEE MECANICA (INJERTO)1: TEE MECÁNICA (A.G.) - 1 1/2" | A.C. SCH-10 _ TEE MECÁNICA | 2 1/2"ø-1 1/2"ø |  | ASIGNADO | Revisión 2026-10-08
244 | Uniones | 7.112 | Tee mecánica D=2-1/2x1-1/2" | Un. | Nivel 15 | 21 | 1 | A.C. - TEE MECANICA (INJERTO)1: TEE MECÁNICA (A.G.) - 1 1/2" | A.C. SCH-10 _ TEE MECÁNICA | 2 1/2"ø-1 1/2"ø |  | ASIGNADO | Revisión 2026-10-08
245 | Uniones | 7.49 | Tee mecánica SCH-10 D=2" | Un. | Nivel 1 | 7 | 6 | A.C. - TEE MECANICA (INJERTO): TEE MECÁNICA (A.C.) - 2" | A.C. TEE MECÁNICA | 2"ø-2"ø |  | ASIGNADO | Revisión 2026-10-08
246 | Uniones | 7.53 | Tee mecanica D=2x2x1" | Un. | Nivel 2 | 8 | 15 | A.C. - TEE MECANICA (INJERTO): TEE MECÁNICA (A.C.) - 2" | A.C. TEE MECÁNICA | 2"ø-1"ø |  | ASIGNADO | Revisión 2026-10-08
247 | Uniones | 7.50 | Tee mecánica SCH-10 D=3" | Un. | Nivel Sótano 4 | 2 | 14 | A.C. - TEE MECANICA (INJERTO): TEE MECÁNICA (A.C.) - 3" | A.C. TEE MECÁNICA | <varies> |  | ASIGNADO | Revisión 2026-10-08
248 | Uniones | 7.50 | Tee mecánica SCH-10 D=3" | Un. | Nivel Sótano 3 | 3 | 9 | A.C. - TEE MECANICA (INJERTO): TEE MECÁNICA (A.C.) - 3" | A.C. TEE MECÁNICA | <varies> |  | ASIGNADO | Revisión 2026-10-08
249 | Uniones | 7.50 | Tee mecánica SCH-10 D=3" | Un. | Nivel Sótano 2 | 4 | 35 | A.C. - TEE MECANICA (INJERTO): TEE MECÁNICA (A.C.) - 3" | A.C. TEE MECÁNICA | <varies> |  | ASIGNADO | Revisión 2026-10-08
250 | Uniones | 7.50 | Tee mecánica SCH-10 D=3" | Un. | Nivel Sótano 1 | 5 | 32 | A.C. - TEE MECANICA (INJERTO): TEE MECÁNICA (A.C.) - 3" | A.C. TEE MECÁNICA | <varies> |  | ASIGNADO | Revisión 2026-10-08
251 | Uniones | 7.50 | Tee mecánica SCH-10 D=3" | Un. | Nivel Semisótano | 6 | 32 | A.C. - TEE MECANICA (INJERTO): TEE MECÁNICA (A.C.) - 3" | A.C. TEE MECÁNICA | <varies> |  | ASIGNADO | Revisión 2026-10-08
252 | Uniones | 7.50 | Tee mecánica SCH-10 D=3" | Un. | Nivel 1 | 7 | 55 | A.C. - TEE MECANICA (INJERTO): TEE MECÁNICA (A.C.) - 3" | A.C. TEE MECÁNICA | <varies> |  | ASIGNADO | Revisión 2026-10-08
253 | Uniones | 7.50 | Tee mecánica SCH-10 D=3" | Un. | Nivel 2 | 8 | 16 | A.C. - TEE MECANICA (INJERTO): TEE MECÁNICA (A.C.) - 3" | A.C. TEE MECÁNICA | <varies> |  | ASIGNADO | Revisión 2026-10-08
254 | Uniones | 7.52 | Tee mecanica D=2x6" | Un. | Nivel Cuarto de Bomba Sub | 1 | 2 | A.C. - TEE MECANICA (INJERTO): TEE MECÁNICA (A.C.) - 6" | A.C. TEE MECÁNICA | 6"ø-2"ø |  | ASIGNADO | Revisión 2026-10-08
255 | Uniones | 7.113 | Tee mecánica D=6x2-1/2" | Un. | Nivel Sótano 3 | 3 | 1 | A.C. - TEE MECANICA (INJERTO): TEE MECÁNICA (A.C.) - 6" | A.C. TEE MECÁNICA | 6"ø-2 1/2"ø |  | ASIGNADO | Revisión 2026-10-08
256 | Uniones | 7.113 | Tee mecánica D=6x2-1/2" | Un. | Nivel Sótano 2 | 4 | 1 | A.C. - TEE MECANICA (INJERTO): TEE MECÁNICA (A.C.) - 6" | A.C. TEE MECÁNICA | 6"ø-2 1/2"ø |  | ASIGNADO | Revisión 2026-10-08
257 | Uniones | 7.113 | Tee mecánica D=6x2-1/2" | Un. | Nivel Sótano 1 | 5 | 1 | A.C. - TEE MECANICA (INJERTO): TEE MECÁNICA (A.C.) - 6" | A.C. TEE MECÁNICA | 6"ø-2 1/2"ø |  | ASIGNADO | Revisión 2026-10-08
258 | Uniones | 7.113 | Tee mecánica D=6x2-1/2" | Un. | Nivel Semisótano | 6 | 1 | A.C. - TEE MECANICA (INJERTO): TEE MECÁNICA (A.C.) - 6" | A.C. TEE MECÁNICA | 6"ø-2 1/2"ø |  | ASIGNADO | Revisión 2026-10-08
259 | Uniones | 7.113 | Tee mecánica D=6x2-1/2" | Un. | Nivel 1 | 7 | 2 | A.C. - TEE MECANICA (INJERTO): TEE MECÁNICA (A.C.) - 6" | A.C. TEE MECÁNICA | 6"ø-2 1/2"ø |  | ASIGNADO | Revisión 2026-10-08
260 | Uniones | 7.113 | Tee mecánica D=6x2-1/2" | Un. | Nivel 2 | 8 | 1 | A.C. - TEE MECANICA (INJERTO): TEE MECÁNICA (A.C.) - 6" | A.C. TEE MECÁNICA | 6"ø-2 1/2"ø |  | ASIGNADO | Revisión 2026-10-08
261 | Uniones | 7.48 | Tee mecánica SCH-40 D=1 1/2" | Un. | Nivel Sótano 4 | 2 | 5 | A.C. - TEE MECANICA (INJERTO): TEE MECÁNICA (A.G.) - 1 1/2" | A.G. TEE MECÁNICA | 1 1/2"ø-1"ø |  | ASIGNADO | Revisión 2026-10-08
262 | Uniones | 7.48 | Tee mecánica SCH-40 D=1 1/2" | Un. | Nivel Sótano 2 | 4 | 37 | A.C. - TEE MECANICA (INJERTO): TEE MECÁNICA (A.G.) - 1 1/2" | A.G. TEE MECÁNICA | 1 1/2"ø-1"ø |  | ASIGNADO | Revisión 2026-10-08
263 | Uniones | 7.48 | Tee mecánica SCH-40 D=1 1/2" | Un. | Nivel Sótano 1 | 5 | 51 | A.C. - TEE MECANICA (INJERTO): TEE MECÁNICA (A.G.) - 1 1/2" | A.G. TEE MECÁNICA | 1 1/2"ø-1"ø |  | ASIGNADO | Revisión 2026-10-08
264 | Uniones | 7.48 | Tee mecánica SCH-40 D=1 1/2" | Un. | Nivel Semisótano | 6 | 50 | A.C. - TEE MECANICA (INJERTO): TEE MECÁNICA (A.G.) - 1 1/2" | A.G. TEE MECÁNICA | 1 1/2"ø-1"ø |  | ASIGNADO | Revisión 2026-10-08
265 | Uniones | 7.48 | Tee mecánica SCH-40 D=1 1/2" | Un. | Nivel 1 | 7 | 41 | A.C. - TEE MECANICA (INJERTO): TEE MECÁNICA (A.G.) - 1 1/2" | A.G. TEE MECÁNICA | 1 1/2"ø-1"ø |  | ASIGNADO | Revisión 2026-10-08
266 | Uniones | 7.48 | Tee mecánica SCH-40 D=1 1/2" | Un. | Nivel 2 | 8 | 6 | A.C. - TEE MECANICA (INJERTO): TEE MECÁNICA (A.G.) - 1 1/2" | A.G. TEE MECÁNICA | 1 1/2"ø-1"ø |  | ASIGNADO | Revisión 2026-10-08
267 | Uniones | 7.57 | Tee A.C. SCH-10 D=6" | Un. | Nivel 1 | 7 | 1 | A.C. - TEE: A.C. - TEE | A.C. SCH-10 _ TEE | 6"ø-6"ø-6"ø |  | ASIGNADO | Cruce Revit
268 | Uniones | 7.62 | Transición / reducción A.C. SCH-10 | Un. | Nivel Cuarto de Bomba Sub | 1 | 2 | A.C. - TRANSICION: A.C. - TRANSICION | A.C. SCH-10 _ REDUCCIÓN | 6"ø-4"ø |  | ASIGNADO | Cruce Revit
269 | Uniones | 7.62 | Transición / reducción A.C. SCH-10 | Un. | Nivel Sótano 3 | 3 | 2 | A.C. - TRANSICION: A.C. - TRANSICION | A.C. SCH-10 _ REDUCCIÓN | <varies> |  | ASIGNADO | Cruce Revit
270 | Uniones | 7.62 | Transición / reducción A.C. SCH-10 | Un. | Nivel Sótano 2 | 4 | 1 | A.C. - TRANSICION: A.C. - TRANSICION | A.C. SCH-10 _ REDUCCIÓN | 3"ø-1 1/2"ø |  | ASIGNADO | Cruce Revit
271 | Uniones | 7.62 | Transición / reducción A.C. SCH-10 | Un. | Nivel Sótano 2 | 4 | 3 | A.C. - TRANSICION: A.C. - TRANSICION | A.C. SCH-10 _ REDUCCIÓN | 3"ø-2 1/2"ø |  | ASIGNADO | Cruce Revit
272 | Uniones | 7.62 | Transición / reducción A.C. SCH-10 | Un. | Nivel Sótano 1 | 5 | 2 | A.C. - TRANSICION: A.C. - TRANSICION | A.C. SCH-10 _ REDUCCIÓN | 3"ø-1 1/2"ø |  | ASIGNADO | Cruce Revit
273 | Uniones | 7.62 | Transición / reducción A.C. SCH-10 | Un. | Nivel Sótano 1 | 5 | 1 | A.C. - TRANSICION: A.C. - TRANSICION | A.C. SCH-10 _ REDUCCIÓN | 3"ø-2 1/2"ø |  | ASIGNADO | Cruce Revit
274 | Uniones | 7.62 | Transición / reducción A.C. SCH-10 | Un. | Nivel Semisótano | 6 | 2 | A.C. - TRANSICION: A.C. - TRANSICION | A.C. SCH-10 _ REDUCCIÓN | 3"ø-1 1/2"ø |  | ASIGNADO | Cruce Revit
275 | Uniones | 7.62 | Transición / reducción A.C. SCH-10 | Un. | Nivel Semisótano | 6 | 1 | A.C. - TRANSICION: A.C. - TRANSICION | A.C. SCH-10 _ REDUCCIÓN | 3"ø-2 1/2"ø |  | ASIGNADO | Cruce Revit
276 | Uniones | 7.62 | Transición / reducción A.C. SCH-10 | Un. | Nivel Semisótano | 6 | 1 | A.C. - TRANSICION: A.C. - TRANSICION | A.C. SCH-10 _ REDUCCIÓN | 3"ø-1 1/2"ø |  | ASIGNADO | Cruce Revit
277 | Uniones | 7.62 | Transición / reducción A.C. SCH-10 | Un. | Nivel 1 | 7 | 1 | A.C. - TRANSICION: A.C. - TRANSICION | A.C. SCH-10 _ REDUCCIÓN | 3"ø-2 1/2"ø |  | ASIGNADO | Cruce Revit
278 | Uniones | 7.62 | Transición / reducción A.C. SCH-10 | Un. | Nivel 1 | 7 | 1 | A.C. - TRANSICION: A.C. - TRANSICION | A.C. SCH-10 _ REDUCCIÓN | 3"ø-2"ø |  | ASIGNADO | Cruce Revit
279 | Uniones | 7.62 | Transición / reducción A.C. SCH-10 | Un. | Nivel 1 | 7 | 2 | A.C. - TRANSICION: A.C. - TRANSICION | A.C. SCH-10 _ REDUCCIÓN | <varies> |  | ASIGNADO | Cruce Revit
280 | Uniones | 7.62 | Transición / reducción A.C. SCH-10 | Un. | Nivel 2 | 8 | 3 | A.C. - TRANSICION: A.C. - TRANSICION | A.C. SCH-10 _ REDUCCIÓN | 2"ø-1 1/2"ø |  | ASIGNADO | Cruce Revit
281 | Uniones | 7.62 | Transición / reducción A.C. SCH-10 | Un. | Nivel 2 | 8 | 2 | A.C. - TRANSICION: A.C. - TRANSICION | A.C. SCH-10 _ REDUCCIÓN | 3"ø-2"ø |  | ASIGNADO | Cruce Revit
282 | Uniones | 7.62 | Transición / reducción A.C. SCH-10 | Un. | Nivel 13 | 19 | 2 | A.C. - TRANSICION: A.C. - TRANSICION | A.C. SCH-10 _ REDUCCIÓN | 6"ø-2"ø |  | ASIGNADO | Cruce Revit
283 | Uniones | 7.60 | Unión A.C. SCH-10 D=6" | Un. | Nivel Cuarto de Bomba Sub | 1 | 2 | A.C. - UNION 6: A.C. - UNION 6" | A.C. SCH-10 _ UNIÓN | 6"ø-6"ø |  | ASIGNADO | Cruce Revit
284 | Uniones | 7.60 | Unión A.C. SCH-10 D=6" | Un. | Nivel Sótano 3 | 3 | 1 | A.C. - UNION 6: A.C. - UNION 6" | A.C. SCH-10 _ UNIÓN | 6"ø-6"ø |  | ASIGNADO | Cruce Revit
285 | Uniones | 7.60 | Unión A.C. SCH-10 D=6" | Un. | Nivel Sótano 2 | 4 | 1 | A.C. - UNION 6: A.C. - UNION 6" | A.C. SCH-10 _ UNIÓN | 6"ø-6"ø |  | ASIGNADO | Cruce Revit
286 | Uniones | 7.60 | Unión A.C. SCH-10 D=6" | Un. | Nivel Sótano 1 | 5 | 1 | A.C. - UNION 6: A.C. - UNION 6" | A.C. SCH-10 _ UNIÓN | 6"ø-6"ø |  | ASIGNADO | Cruce Revit
287 | Uniones | 7.60 | Unión A.C. SCH-10 D=6" | Un. | Nivel Semisótano | 6 | 2 | A.C. - UNION 6: A.C. - UNION 6" | A.C. SCH-10 _ UNIÓN | 6"ø-6"ø |  | ASIGNADO | Cruce Revit
288 | Uniones | 7.60 | Unión A.C. SCH-10 D=6" | Un. | Nivel 1 | 7 | 1 | A.C. - UNION 6: A.C. - UNION 6" | A.C. SCH-10 _ UNIÓN | 6"ø-6"ø |  | ASIGNADO | Cruce Revit
289 | Uniones | 7.60 | Unión A.C. SCH-10 D=6" | Un. | Nivel 2 | 8 | 2 | A.C. - UNION 6: A.C. - UNION 6" | A.C. SCH-10 _ UNIÓN | 6"ø-6"ø |  | ASIGNADO | Cruce Revit
290 | Uniones | 7.60 | Unión A.C. SCH-10 D=6" | Un. | Nivel 3 | 9 | 2 | A.C. - UNION 6: A.C. - UNION 6" | A.C. SCH-10 _ UNIÓN | 6"ø-6"ø |  | ASIGNADO | Cruce Revit
291 | Uniones | 7.60 | Unión A.C. SCH-10 D=6" | Un. | Nivel 4 | 10 | 2 | A.C. - UNION 6: A.C. - UNION 6" | A.C. SCH-10 _ UNIÓN | 6"ø-6"ø |  | ASIGNADO | Cruce Revit
292 | Uniones | 7.60 | Unión A.C. SCH-10 D=6" | Un. | Nivel 5 | 11 | 2 | A.C. - UNION 6: A.C. - UNION 6" | A.C. SCH-10 _ UNIÓN | 6"ø-6"ø |  | ASIGNADO | Cruce Revit
293 | Uniones | 7.60 | Unión A.C. SCH-10 D=6" | Un. | Nivel 6 | 12 | 2 | A.C. - UNION 6: A.C. - UNION 6" | A.C. SCH-10 _ UNIÓN | 6"ø-6"ø |  | ASIGNADO | Cruce Revit
294 | Uniones | 7.60 | Unión A.C. SCH-10 D=6" | Un. | Nivel 7 | 13 | 2 | A.C. - UNION 6: A.C. - UNION 6" | A.C. SCH-10 _ UNIÓN | 6"ø-6"ø |  | ASIGNADO | Cruce Revit
295 | Uniones | 7.60 | Unión A.C. SCH-10 D=6" | Un. | Nivel 8 | 14 | 2 | A.C. - UNION 6: A.C. - UNION 6" | A.C. SCH-10 _ UNIÓN | 6"ø-6"ø |  | ASIGNADO | Cruce Revit
296 | Uniones | 7.60 | Unión A.C. SCH-10 D=6" | Un. | Nivel 9 | 15 | 2 | A.C. - UNION 6: A.C. - UNION 6" | A.C. SCH-10 _ UNIÓN | 6"ø-6"ø |  | ASIGNADO | Cruce Revit
297 | Uniones | 7.60 | Unión A.C. SCH-10 D=6" | Un. | Nivel 10 | 16 | 2 | A.C. - UNION 6: A.C. - UNION 6" | A.C. SCH-10 _ UNIÓN | 6"ø-6"ø |  | ASIGNADO | Cruce Revit
298 | Uniones | 7.60 | Unión A.C. SCH-10 D=6" | Un. | Nivel 11 | 17 | 2 | A.C. - UNION 6: A.C. - UNION 6" | A.C. SCH-10 _ UNIÓN | 6"ø-6"ø |  | ASIGNADO | Cruce Revit
299 | Uniones | 7.60 | Unión A.C. SCH-10 D=6" | Un. | Nivel 12 | 18 | 2 | A.C. - UNION 6: A.C. - UNION 6" | A.C. SCH-10 _ UNIÓN | 6"ø-6"ø |  | ASIGNADO | Cruce Revit
300 | Uniones | 7.60 | Unión A.C. SCH-10 D=6" | Un. | Nivel 13 | 19 | 3 | A.C. - UNION 6: A.C. - UNION 6" | A.C. SCH-10 _ UNIÓN | 6"ø-6"ø |  | ASIGNADO | Cruce Revit
301 | Uniones | 7.60 | Unión A.C. SCH-10 D=6" | Un. | Nivel 14 | 20 | 2 | A.C. - UNION 6: A.C. - UNION 6" | A.C. SCH-10 _ UNIÓN | 6"ø-6"ø |  | ASIGNADO | Cruce Revit
302 | Uniones | 7.60 | Unión A.C. SCH-10 D=6" | Un. | Nivel 15 | 21 | 2 | A.C. - UNION 6: A.C. - UNION 6" | A.C. SCH-10 _ UNIÓN | 6"ø-6"ø |  | ASIGNADO | Cruce Revit
303 | Uniones | 7.59 | Unión A.C. SCH-10 D=2-1/2" | Un. | Nivel Sótano 3 | 3 | 1 | A.C. - UNION: A.C. - UNION | A.C. SCH-10 _ UNIÓN | 2 1/2"ø-2 1/2"ø |  | ASIGNADO | Cruce Revit
304 | Uniones | 7.59 | Unión A.C. SCH-10 D=2-1/2" | Un. | Nivel Sótano 2 | 4 | 1 | A.C. - UNION: A.C. - UNION | A.C. SCH-10 _ UNIÓN | 2 1/2"ø-2 1/2"ø |  | ASIGNADO | Cruce Revit
305 | Uniones | 7.59 | Unión A.C. SCH-10 D=2-1/2" | Un. | Nivel Sótano 1 | 5 | 1 | A.C. - UNION: A.C. - UNION | A.C. SCH-10 _ UNIÓN | 2 1/2"ø-2 1/2"ø |  | ASIGNADO | Cruce Revit
306 | Uniones | 7.59 | Unión A.C. SCH-10 D=2-1/2" | Un. | Nivel Semisótano | 6 | 1 | A.C. - UNION: A.C. - UNION | A.C. SCH-10 _ UNIÓN | 2 1/2"ø-2 1/2"ø |  | ASIGNADO | Cruce Revit
307 | Uniones | 7.59 | Unión A.C. SCH-10 D=2-1/2" | Un. | Nivel 1 | 7 | 2 | A.C. - UNION: A.C. - UNION | A.C. SCH-10 _ UNIÓN | 2 1/2"ø-2 1/2"ø |  | ASIGNADO | Cruce Revit
308 | Uniones | 7.59 | Unión A.C. SCH-10 D=2-1/2" | Un. | Nivel 2 | 8 | 1 | A.C. - UNION: A.C. - UNION | A.C. SCH-10 _ UNIÓN | 2 1/2"ø-2 1/2"ø |  | ASIGNADO | Cruce Revit
309 | Uniones | 7.56 | Codo A.G. SCH-40 | Un. | Nivel Cuarto de Bomba Sub | 1 | 2 | A.G. - CODO: A.G. - CODO | A.G. SCH-40 _ CODO | 1 1/2"ø-1 1/2"ø |  | ASIGNADO | Cruce Revit
310 | Uniones | 7.56 | Codo A.G. SCH-40 | Un. | Nivel Sótano 4 | 2 | 9 | A.G. - CODO: A.G. - CODO | A.G. SCH-40 _ CODO | 1 1/2"ø-1 1/2"ø |  | ASIGNADO | Cruce Revit
311 | Uniones | 7.56 | Codo A.G. SCH-40 | Un. | Nivel Sótano 3 | 3 | 14 | A.G. - CODO: A.G. - CODO | A.G. SCH-40 _ CODO | 1 1/2"ø-1 1/2"ø |  | ASIGNADO | Cruce Revit
312 | Uniones | 7.56 | Codo A.G. SCH-40 | Un. | Nivel Sótano 2 | 4 | 22 | A.G. - CODO: A.G. - CODO | A.G. SCH-40 _ CODO | 1 1/2"ø-1 1/2"ø |  | ASIGNADO | Cruce Revit
313 | Uniones | 7.56 | Codo A.G. SCH-40 | Un. | Nivel Sótano 1 | 5 | 28 | A.G. - CODO: A.G. - CODO | A.G. SCH-40 _ CODO | 1 1/2"ø-1 1/2"ø |  | ASIGNADO | Cruce Revit
314 | Uniones | 7.56 | Codo A.G. SCH-40 | Un. | Nivel Semisótano | 6 | 20 | A.G. - CODO: A.G. - CODO | A.G. SCH-40 _ CODO | 1 1/2"ø-1 1/2"ø |  | ASIGNADO | Cruce Revit
315 | Uniones | 7.56 | Codo A.G. SCH-40 | Un. | Nivel 1 | 7 | 6 | A.G. - CODO: A.G. - CODO | A.G. SCH-40 _ CODO | 1 1/2"ø-1 1/2"ø |  | ASIGNADO | Cruce Revit
316 | Uniones | 7.56 | Codo A.G. SCH-40 | Un. | Nivel 2 | 8 | 5 | A.G. - CODO: A.G. - CODO | A.G. SCH-40 _ CODO | 1 1/2"ø-1 1/2"ø |  | ASIGNADO | Cruce Revit
317 | Uniones | 7.56 | Codo A.G. SCH-40 | Un. | Nivel 3 | 9 | 6 | A.G. - CODO: A.G. - CODO | A.G. SCH-40 _ CODO | 1 1/2"ø-1 1/2"ø |  | ASIGNADO | Cruce Revit
318 | Uniones | 7.56 | Codo A.G. SCH-40 | Un. | Nivel 4 | 10 | 6 | A.G. - CODO: A.G. - CODO | A.G. SCH-40 _ CODO | 1 1/2"ø-1 1/2"ø |  | ASIGNADO | Cruce Revit
319 | Uniones | 7.56 | Codo A.G. SCH-40 | Un. | Nivel 5 | 11 | 6 | A.G. - CODO: A.G. - CODO | A.G. SCH-40 _ CODO | 1 1/2"ø-1 1/2"ø |  | ASIGNADO | Cruce Revit
320 | Uniones | 7.56 | Codo A.G. SCH-40 | Un. | Nivel 6 | 12 | 6 | A.G. - CODO: A.G. - CODO | A.G. SCH-40 _ CODO | 1 1/2"ø-1 1/2"ø |  | ASIGNADO | Cruce Revit
321 | Uniones | 7.56 | Codo A.G. SCH-40 | Un. | Nivel 7 | 13 | 6 | A.G. - CODO: A.G. - CODO | A.G. SCH-40 _ CODO | 1 1/2"ø-1 1/2"ø |  | ASIGNADO | Cruce Revit
322 | Uniones | 7.56 | Codo A.G. SCH-40 | Un. | Nivel 8 | 14 | 6 | A.G. - CODO: A.G. - CODO | A.G. SCH-40 _ CODO | 1 1/2"ø-1 1/2"ø |  | ASIGNADO | Cruce Revit
323 | Uniones | 7.56 | Codo A.G. SCH-40 | Un. | Nivel 9 | 15 | 6 | A.G. - CODO: A.G. - CODO | A.G. SCH-40 _ CODO | 1 1/2"ø-1 1/2"ø |  | ASIGNADO | Cruce Revit
324 | Uniones | 7.56 | Codo A.G. SCH-40 | Un. | Nivel 10 | 16 | 6 | A.G. - CODO: A.G. - CODO | A.G. SCH-40 _ CODO | 1 1/2"ø-1 1/2"ø |  | ASIGNADO | Cruce Revit
325 | Uniones | 7.56 | Codo A.G. SCH-40 | Un. | Nivel 11 | 17 | 6 | A.G. - CODO: A.G. - CODO | A.G. SCH-40 _ CODO | 1 1/2"ø-1 1/2"ø |  | ASIGNADO | Cruce Revit
326 | Uniones | 7.56 | Codo A.G. SCH-40 | Un. | Nivel 12 | 18 | 6 | A.G. - CODO: A.G. - CODO | A.G. SCH-40 _ CODO | 1 1/2"ø-1 1/2"ø |  | ASIGNADO | Cruce Revit
327 | Uniones | 7.56 | Codo A.G. SCH-40 | Un. | Nivel 13 | 19 | 6 | A.G. - CODO: A.G. - CODO | A.G. SCH-40 _ CODO | 1"ø-1"ø |  | ASIGNADO | Cruce Revit
328 | Uniones | 7.56 | Codo A.G. SCH-40 | Un. | Nivel 13 | 19 | 6 | A.G. - CODO: A.G. - CODO | A.G. SCH-40 _ CODO | 1 1/2"ø-1 1/2"ø |  | ASIGNADO | Cruce Revit
329 | Uniones | 7.56 | Codo A.G. SCH-40 | Un. | Nivel 14 | 20 | 6 | A.G. - CODO: A.G. - CODO | A.G. SCH-40 _ CODO | 1 1/2"ø-1 1/2"ø |  | ASIGNADO | Cruce Revit
330 | Uniones | 7.56 | Codo A.G. SCH-40 | Un. | Nivel 15 | 21 | 1 | A.G. - CODO: A.G. - CODO | A.G. SCH-40 _ CODO | 1 1/2"ø-1 1/2"ø |  | ASIGNADO | Cruce Revit
331 | Uniones | 7.58 | Tee A.G. SCH-40 | Un. | Nivel 13 | 19 | 4 | A.G. - TEE: A.G. - TEE | A.G. SCH-40 _ TEE | 1"ø-1"ø-1"ø |  | ASIGNADO | Cruce Revit
332 | Uniones | 7.63 | Transición / reducción A.G. SCH-40 | Un. | Nivel Cuarto de Bomba Sub | 1 | 2 | A.G. - TRANSICION: A.G. - TRANSICION | A.G. SCH-40 _ REDUCCIÓN | 2"ø-1"ø |  | ASIGNADO | Cruce Revit
333 | Uniones | 7.63 | Transición / reducción A.G. SCH-40 | Un. | Nivel 13 | 19 | 1 | A.G. - TRANSICION: A.G. - TRANSICION | A.G. SCH-40 _ REDUCCIÓN | 2"ø-1"ø |  | ASIGNADO | Cruce Revit
334 | Uniones | 7.63 | Transición / reducción A.G. SCH-40 | Un. | Nivel 13 | 19 | 1 | A.G. - TRANSICION: A.G. - TRANSICION | A.G. SCH-40 _ REDUCCIÓN | 2"ø-1"ø |  | ASIGNADO | Cruce Revit
335 | Uniones | 7.61 | Unión A.G. SCH-40 | Un. | Nivel 13 | 19 | 2 | A.G. - UNION: A.G. - UNION | A.G. SCH-40 _ UNIÓN | 1"ø-1"ø |  | ASIGNADO | Cruce Revit
336 | Uniones | 7.19 | Pasante en muro contencion 6" | Un. | Nivel Cuarto de Bomba Sub | 1 | 1 | IDC_PASE: PASE RCI | PASE EN MURO | 6"ø-6"ø |  | ASIGNADO | Revisión 2026-10-08
337 | Uniones | 7.111 | Sello intumescente 4" | Un. | Nivel 1 | 7 | 1 | IDC_SELLO CORTAFUEGOS: IDC_SELLO CORTAFUEGOS | SELLO CORTA FUEGOS | 4"ø-4"ø |  | ASIGNADO | Revisión 2026-10-08
338 | Uniones | 7.110 | Sello intumescente 1-1/2" | Un. | Nivel 2 | 8 | 2 | IDC_SELLO CORTAFUEGOS: IDC_SELLO CORTAFUEGOS | SELLO CORTA FUEGOS | 1 1/2"ø-1 1/2"ø |  | ASIGNADO | Revisión 2026-10-08
339 | Uniones | 7.110 | Sello intumescente 1-1/2" | Un. | Nivel 3 | 9 | 2 | IDC_SELLO CORTAFUEGOS: IDC_SELLO CORTAFUEGOS | SELLO CORTA FUEGOS | 1 1/2"ø-1 1/2"ø |  | ASIGNADO | Revisión 2026-10-08
340 | Uniones | 7.110 | Sello intumescente 1-1/2" | Un. | Nivel 4 | 10 | 2 | IDC_SELLO CORTAFUEGOS: IDC_SELLO CORTAFUEGOS | SELLO CORTA FUEGOS | 1 1/2"ø-1 1/2"ø |  | ASIGNADO | Revisión 2026-10-08
341 | Uniones | 7.110 | Sello intumescente 1-1/2" | Un. | Nivel 5 | 11 | 2 | IDC_SELLO CORTAFUEGOS: IDC_SELLO CORTAFUEGOS | SELLO CORTA FUEGOS | 1 1/2"ø-1 1/2"ø |  | ASIGNADO | Revisión 2026-10-08
342 | Uniones | 7.110 | Sello intumescente 1-1/2" | Un. | Nivel 6 | 12 | 2 | IDC_SELLO CORTAFUEGOS: IDC_SELLO CORTAFUEGOS | SELLO CORTA FUEGOS | 1 1/2"ø-1 1/2"ø |  | ASIGNADO | Revisión 2026-10-08
343 | Uniones | 7.110 | Sello intumescente 1-1/2" | Un. | Nivel 7 | 13 | 2 | IDC_SELLO CORTAFUEGOS: IDC_SELLO CORTAFUEGOS | SELLO CORTA FUEGOS | 1 1/2"ø-1 1/2"ø |  | ASIGNADO | Revisión 2026-10-08
344 | Uniones | 7.110 | Sello intumescente 1-1/2" | Un. | Nivel 8 | 14 | 2 | IDC_SELLO CORTAFUEGOS: IDC_SELLO CORTAFUEGOS | SELLO CORTA FUEGOS | 1 1/2"ø-1 1/2"ø |  | ASIGNADO | Revisión 2026-10-08
345 | Uniones | 7.110 | Sello intumescente 1-1/2" | Un. | Nivel 9 | 15 | 2 | IDC_SELLO CORTAFUEGOS: IDC_SELLO CORTAFUEGOS | SELLO CORTA FUEGOS | 1 1/2"ø-1 1/2"ø |  | ASIGNADO | Revisión 2026-10-08
346 | Uniones | 7.110 | Sello intumescente 1-1/2" | Un. | Nivel 10 | 16 | 2 | IDC_SELLO CORTAFUEGOS: IDC_SELLO CORTAFUEGOS | SELLO CORTA FUEGOS | 1 1/2"ø-1 1/2"ø |  | ASIGNADO | Revisión 2026-10-08
347 | Uniones | 7.110 | Sello intumescente 1-1/2" | Un. | Nivel 11 | 17 | 2 | IDC_SELLO CORTAFUEGOS: IDC_SELLO CORTAFUEGOS | SELLO CORTA FUEGOS | 1 1/2"ø-1 1/2"ø |  | ASIGNADO | Revisión 2026-10-08
348 | Uniones | 7.110 | Sello intumescente 1-1/2" | Un. | Nivel 12 | 18 | 2 | IDC_SELLO CORTAFUEGOS: IDC_SELLO CORTAFUEGOS | SELLO CORTA FUEGOS | 1 1/2"ø-1 1/2"ø |  | ASIGNADO | Revisión 2026-10-08
349 | Uniones | 7.110 | Sello intumescente 1-1/2" | Un. | Nivel 13 | 19 | 2 | IDC_SELLO CORTAFUEGOS: IDC_SELLO CORTAFUEGOS | SELLO CORTA FUEGOS | 1 1/2"ø-1 1/2"ø |  | ASIGNADO | Revisión 2026-10-08
350 | Uniones | 7.110 | Sello intumescente 1-1/2" | Un. | Nivel 14 | 20 | 2 | IDC_SELLO CORTAFUEGOS: IDC_SELLO CORTAFUEGOS | SELLO CORTA FUEGOS | 1 1/2"ø-1 1/2"ø |  | ASIGNADO | Revisión 2026-10-08
351 | Uniones | 7.46 | Salida ranurada Tubasys RAL3000 D=1-1/2" | Un. | Nivel Cuarto de Bomba Sub | 1 | 1 | TUBASYS - 00 GROOVED OUTLET - SHORT: RAL3000 |  | 1 1/2"ø-1 1/2"ø |  | ASIGNADO | Cruce Revit
352 | Uniones | 7.46 | Salida ranurada Tubasys RAL3000 D=1-1/2" | Un. | Nivel Sótano 4 | 2 | 1 | TUBASYS - 00 GROOVED OUTLET - SHORT: RAL3000 |  | 1 1/2"ø-1 1/2"ø |  | ASIGNADO | Cruce Revit
353 | Uniones | 7.46 | Salida ranurada Tubasys RAL3000 D=1-1/2" | Un. | Nivel Sótano 3 | 3 | 1 | TUBASYS - 00 GROOVED OUTLET - SHORT: RAL3000 |  | 1 1/2"ø-1 1/2"ø |  | ASIGNADO | Cruce Revit
354 | Uniones | 7.46 | Salida ranurada Tubasys RAL3000 D=1-1/2" | Un. | Nivel Sótano 2 | 4 | 1 | TUBASYS - 00 GROOVED OUTLET - SHORT: RAL3000 |  | 1 1/2"ø-1 1/2"ø |  | ASIGNADO | Cruce Revit
355 | Uniones | 7.46 | Salida ranurada Tubasys RAL3000 D=1-1/2" | Un. | Nivel Sótano 1 | 5 | 1 | TUBASYS - 00 GROOVED OUTLET - SHORT: RAL3000 |  | 1 1/2"ø-1 1/2"ø |  | ASIGNADO | Cruce Revit
356 | Uniones | 7.46 | Salida ranurada Tubasys RAL3000 D=1-1/2" | Un. | Nivel Semisótano | 6 | 2 | TUBASYS - 00 GROOVED OUTLET - SHORT: RAL3000 |  | 1 1/2"ø-1 1/2"ø |  | ASIGNADO | Cruce Revit
357 | Uniones | 7.46 | Salida ranurada Tubasys RAL3000 D=1-1/2" | Un. | Nivel 1 | 7 | 2 | TUBASYS - 00 GROOVED OUTLET - SHORT: RAL3000 |  | 1 1/2"ø-1 1/2"ø |  | ASIGNADO | Cruce Revit
358 | Uniones | 7.46 | Salida ranurada Tubasys RAL3000 D=1-1/2" | Un. | Nivel 2 | 8 | 2 | TUBASYS - 00 GROOVED OUTLET - SHORT: RAL3000 |  | 1 1/2"ø-1 1/2"ø |  | ASIGNADO | Cruce Revit
359 | Uniones | 7.46 | Salida ranurada Tubasys RAL3000 D=1-1/2" | Un. | Nivel 3 | 9 | 2 | TUBASYS - 00 GROOVED OUTLET - SHORT: RAL3000 |  | 1 1/2"ø-1 1/2"ø |  | ASIGNADO | Cruce Revit
360 | Uniones | 7.46 | Salida ranurada Tubasys RAL3000 D=1-1/2" | Un. | Nivel 4 | 10 | 2 | TUBASYS - 00 GROOVED OUTLET - SHORT: RAL3000 |  | 1 1/2"ø-1 1/2"ø |  | ASIGNADO | Cruce Revit
361 | Uniones | 7.46 | Salida ranurada Tubasys RAL3000 D=1-1/2" | Un. | Nivel 5 | 11 | 2 | TUBASYS - 00 GROOVED OUTLET - SHORT: RAL3000 |  | 1 1/2"ø-1 1/2"ø |  | ASIGNADO | Cruce Revit
362 | Uniones | 7.46 | Salida ranurada Tubasys RAL3000 D=1-1/2" | Un. | Nivel 6 | 12 | 2 | TUBASYS - 00 GROOVED OUTLET - SHORT: RAL3000 |  | 1 1/2"ø-1 1/2"ø |  | ASIGNADO | Cruce Revit
363 | Uniones | 7.46 | Salida ranurada Tubasys RAL3000 D=1-1/2" | Un. | Nivel 7 | 13 | 2 | TUBASYS - 00 GROOVED OUTLET - SHORT: RAL3000 |  | 1 1/2"ø-1 1/2"ø |  | ASIGNADO | Cruce Revit
364 | Uniones | 7.46 | Salida ranurada Tubasys RAL3000 D=1-1/2" | Un. | Nivel 8 | 14 | 2 | TUBASYS - 00 GROOVED OUTLET - SHORT: RAL3000 |  | 1 1/2"ø-1 1/2"ø |  | ASIGNADO | Cruce Revit
365 | Uniones | 7.46 | Salida ranurada Tubasys RAL3000 D=1-1/2" | Un. | Nivel 9 | 15 | 2 | TUBASYS - 00 GROOVED OUTLET - SHORT: RAL3000 |  | 1 1/2"ø-1 1/2"ø |  | ASIGNADO | Cruce Revit
366 | Uniones | 7.46 | Salida ranurada Tubasys RAL3000 D=1-1/2" | Un. | Nivel 10 | 16 | 2 | TUBASYS - 00 GROOVED OUTLET - SHORT: RAL3000 |  | 1 1/2"ø-1 1/2"ø |  | ASIGNADO | Cruce Revit
367 | Uniones | 7.46 | Salida ranurada Tubasys RAL3000 D=1-1/2" | Un. | Nivel 11 | 17 | 2 | TUBASYS - 00 GROOVED OUTLET - SHORT: RAL3000 |  | 1 1/2"ø-1 1/2"ø |  | ASIGNADO | Cruce Revit
368 | Uniones | 7.46 | Salida ranurada Tubasys RAL3000 D=1-1/2" | Un. | Nivel 12 | 18 | 2 | TUBASYS - 00 GROOVED OUTLET - SHORT: RAL3000 |  | 1 1/2"ø-1 1/2"ø |  | ASIGNADO | Cruce Revit
369 | Uniones | 7.46 | Salida ranurada Tubasys RAL3000 D=1-1/2" | Un. | Nivel 13 | 19 | 2 | TUBASYS - 00 GROOVED OUTLET - SHORT: RAL3000 |  | 1 1/2"ø-1 1/2"ø |  | ASIGNADO | Cruce Revit
370 | Uniones | 7.44 | Acople rígido D=1-1/2" | Un. | Nivel Cuarto de Bomba Sub | 1 | 4 | TUBASYS - 01 RIGID COUPLING - UNION: RAL3000 |  | 1 1/2"ø-1 1/2"ø |  | ASIGNADO | Cruce Revit
371 | Uniones | 7.44 | Acople rígido D=1-1/2" | Un. | Nivel Sótano 4 | 2 | 4 | TUBASYS - 01 RIGID COUPLING - UNION: RAL3000 |  | 1 1/2"ø-1 1/2"ø |  | ASIGNADO | Cruce Revit
372 | Uniones | 7.44 | Acople rígido D=1-1/2" | Un. | Nivel Sótano 3 | 3 | 4 | TUBASYS - 01 RIGID COUPLING - UNION: RAL3000 |  | 1 1/2"ø-1 1/2"ø |  | ASIGNADO | Cruce Revit
373 | Uniones | 7.44 | Acople rígido D=1-1/2" | Un. | Nivel Sótano 2 | 4 | 4 | TUBASYS - 01 RIGID COUPLING - UNION: RAL3000 |  | 1 1/2"ø-1 1/2"ø |  | ASIGNADO | Cruce Revit
374 | Uniones | 7.44 | Acople rígido D=1-1/2" | Un. | Nivel Sótano 1 | 5 | 4 | TUBASYS - 01 RIGID COUPLING - UNION: RAL3000 |  | 1 1/2"ø-1 1/2"ø |  | ASIGNADO | Cruce Revit
375 | Uniones | 7.44 | Acople rígido D=1-1/2" | Un. | Nivel Semisótano | 6 | 8 | TUBASYS - 01 RIGID COUPLING - UNION: RAL3000 |  | 1 1/2"ø-1 1/2"ø |  | ASIGNADO | Cruce Revit
376 | Uniones | 7.44 | Acople rígido D=1-1/2" | Un. | Nivel 1 | 7 | 8 | TUBASYS - 01 RIGID COUPLING - UNION: RAL3000 |  | 1 1/2"ø-1 1/2"ø |  | ASIGNADO | Cruce Revit
377 | Uniones | 7.44 | Acople rígido D=1-1/2" | Un. | Nivel 2 | 8 | 8 | TUBASYS - 01 RIGID COUPLING - UNION: RAL3000 |  | 1 1/2"ø-1 1/2"ø |  | ASIGNADO | Cruce Revit
378 | Uniones | 7.44 | Acople rígido D=1-1/2" | Un. | Nivel 3 | 9 | 8 | TUBASYS - 01 RIGID COUPLING - UNION: RAL3000 |  | 1 1/2"ø-1 1/2"ø |  | ASIGNADO | Cruce Revit
379 | Uniones | 7.44 | Acople rígido D=1-1/2" | Un. | Nivel 4 | 10 | 8 | TUBASYS - 01 RIGID COUPLING - UNION: RAL3000 |  | 1 1/2"ø-1 1/2"ø |  | ASIGNADO | Cruce Revit
380 | Uniones | 7.44 | Acople rígido D=1-1/2" | Un. | Nivel 5 | 11 | 8 | TUBASYS - 01 RIGID COUPLING - UNION: RAL3000 |  | 1 1/2"ø-1 1/2"ø |  | ASIGNADO | Cruce Revit
381 | Uniones | 7.44 | Acople rígido D=1-1/2" | Un. | Nivel 6 | 12 | 8 | TUBASYS - 01 RIGID COUPLING - UNION: RAL3000 |  | 1 1/2"ø-1 1/2"ø |  | ASIGNADO | Cruce Revit
382 | Uniones | 7.44 | Acople rígido D=1-1/2" | Un. | Nivel 7 | 13 | 8 | TUBASYS - 01 RIGID COUPLING - UNION: RAL3000 |  | 1 1/2"ø-1 1/2"ø |  | ASIGNADO | Cruce Revit
383 | Uniones | 7.44 | Acople rígido D=1-1/2" | Un. | Nivel 8 | 14 | 8 | TUBASYS - 01 RIGID COUPLING - UNION: RAL3000 |  | 1 1/2"ø-1 1/2"ø |  | ASIGNADO | Cruce Revit
384 | Uniones | 7.44 | Acople rígido D=1-1/2" | Un. | Nivel 9 | 15 | 8 | TUBASYS - 01 RIGID COUPLING - UNION: RAL3000 |  | 1 1/2"ø-1 1/2"ø |  | ASIGNADO | Cruce Revit
385 | Uniones | 7.44 | Acople rígido D=1-1/2" | Un. | Nivel 10 | 16 | 8 | TUBASYS - 01 RIGID COUPLING - UNION: RAL3000 |  | 1 1/2"ø-1 1/2"ø |  | ASIGNADO | Cruce Revit
386 | Uniones | 7.44 | Acople rígido D=1-1/2" | Un. | Nivel 11 | 17 | 8 | TUBASYS - 01 RIGID COUPLING - UNION: RAL3000 |  | 1 1/2"ø-1 1/2"ø |  | ASIGNADO | Cruce Revit
387 | Uniones | 7.44 | Acople rígido D=1-1/2" | Un. | Nivel 12 | 18 | 8 | TUBASYS - 01 RIGID COUPLING - UNION: RAL3000 |  | 1 1/2"ø-1 1/2"ø |  | ASIGNADO | Cruce Revit
388 | Uniones | 7.44 | Acople rígido D=1-1/2" | Un. | Nivel 13 | 19 | 8 | TUBASYS - 01 RIGID COUPLING - UNION: RAL3000 |  | 1 1/2"ø-1 1/2"ø |  | ASIGNADO | Cruce Revit
389 | Uniones | 7.47 | Codo ranurado Tubasys RAL3000 D=1-1/2" | Un. | Nivel Cuarto de Bomba Sub | 1 | 1 | TUBASYS - 05_06 GROOVED ELBOW: RAL3000 |  | 1 1/2"ø-1 1/2"ø |  | ASIGNADO | Cruce Revit
390 | Uniones | 7.47 | Codo ranurado Tubasys RAL3000 D=1-1/2" | Un. | Nivel Sótano 4 | 2 | 1 | TUBASYS - 05_06 GROOVED ELBOW: RAL3000 |  | 1 1/2"ø-1 1/2"ø |  | ASIGNADO | Cruce Revit
391 | Uniones | 7.47 | Codo ranurado Tubasys RAL3000 D=1-1/2" | Un. | Nivel Sótano 3 | 3 | 1 | TUBASYS - 05_06 GROOVED ELBOW: RAL3000 |  | 1 1/2"ø-1 1/2"ø |  | ASIGNADO | Cruce Revit
392 | Uniones | 7.47 | Codo ranurado Tubasys RAL3000 D=1-1/2" | Un. | Nivel Sótano 2 | 4 | 1 | TUBASYS - 05_06 GROOVED ELBOW: RAL3000 |  | 1 1/2"ø-1 1/2"ø |  | ASIGNADO | Cruce Revit
393 | Uniones | 7.47 | Codo ranurado Tubasys RAL3000 D=1-1/2" | Un. | Nivel Sótano 1 | 5 | 1 | TUBASYS - 05_06 GROOVED ELBOW: RAL3000 |  | 1 1/2"ø-1 1/2"ø |  | ASIGNADO | Cruce Revit
394 | Uniones | 7.47 | Codo ranurado Tubasys RAL3000 D=1-1/2" | Un. | Nivel Semisótano | 6 | 2 | TUBASYS - 05_06 GROOVED ELBOW: RAL3000 |  | 1 1/2"ø-1 1/2"ø |  | ASIGNADO | Cruce Revit
395 | Uniones | 7.47 | Codo ranurado Tubasys RAL3000 D=1-1/2" | Un. | Nivel 1 | 7 | 2 | TUBASYS - 05_06 GROOVED ELBOW: RAL3000 |  | 1 1/2"ø-1 1/2"ø |  | ASIGNADO | Cruce Revit
396 | Uniones | 7.47 | Codo ranurado Tubasys RAL3000 D=1-1/2" | Un. | Nivel 2 | 8 | 2 | TUBASYS - 05_06 GROOVED ELBOW: RAL3000 |  | 1 1/2"ø-1 1/2"ø |  | ASIGNADO | Cruce Revit
397 | Uniones | 7.47 | Codo ranurado Tubasys RAL3000 D=1-1/2" | Un. | Nivel 3 | 9 | 2 | TUBASYS - 05_06 GROOVED ELBOW: RAL3000 |  | 1 1/2"ø-1 1/2"ø |  | ASIGNADO | Cruce Revit
398 | Uniones | 7.47 | Codo ranurado Tubasys RAL3000 D=1-1/2" | Un. | Nivel 4 | 10 | 2 | TUBASYS - 05_06 GROOVED ELBOW: RAL3000 |  | 1 1/2"ø-1 1/2"ø |  | ASIGNADO | Cruce Revit
399 | Uniones | 7.47 | Codo ranurado Tubasys RAL3000 D=1-1/2" | Un. | Nivel 5 | 11 | 2 | TUBASYS - 05_06 GROOVED ELBOW: RAL3000 |  | 1 1/2"ø-1 1/2"ø |  | ASIGNADO | Cruce Revit
400 | Uniones | 7.47 | Codo ranurado Tubasys RAL3000 D=1-1/2" | Un. | Nivel 6 | 12 | 2 | TUBASYS - 05_06 GROOVED ELBOW: RAL3000 |  | 1 1/2"ø-1 1/2"ø |  | ASIGNADO | Cruce Revit
401 | Uniones | 7.47 | Codo ranurado Tubasys RAL3000 D=1-1/2" | Un. | Nivel 7 | 13 | 2 | TUBASYS - 05_06 GROOVED ELBOW: RAL3000 |  | 1 1/2"ø-1 1/2"ø |  | ASIGNADO | Cruce Revit
402 | Uniones | 7.47 | Codo ranurado Tubasys RAL3000 D=1-1/2" | Un. | Nivel 8 | 14 | 2 | TUBASYS - 05_06 GROOVED ELBOW: RAL3000 |  | 1 1/2"ø-1 1/2"ø |  | ASIGNADO | Cruce Revit
403 | Uniones | 7.47 | Codo ranurado Tubasys RAL3000 D=1-1/2" | Un. | Nivel 9 | 15 | 2 | TUBASYS - 05_06 GROOVED ELBOW: RAL3000 |  | 1 1/2"ø-1 1/2"ø |  | ASIGNADO | Cruce Revit
404 | Uniones | 7.47 | Codo ranurado Tubasys RAL3000 D=1-1/2" | Un. | Nivel 10 | 16 | 2 | TUBASYS - 05_06 GROOVED ELBOW: RAL3000 |  | 1 1/2"ø-1 1/2"ø |  | ASIGNADO | Cruce Revit
405 | Uniones | 7.47 | Codo ranurado Tubasys RAL3000 D=1-1/2" | Un. | Nivel 11 | 17 | 2 | TUBASYS - 05_06 GROOVED ELBOW: RAL3000 |  | 1 1/2"ø-1 1/2"ø |  | ASIGNADO | Cruce Revit
406 | Uniones | 7.47 | Codo ranurado Tubasys RAL3000 D=1-1/2" | Un. | Nivel 12 | 18 | 2 | TUBASYS - 05_06 GROOVED ELBOW: RAL3000 |  | 1 1/2"ø-1 1/2"ø |  | ASIGNADO | Cruce Revit
407 | Uniones | 7.47 | Codo ranurado Tubasys RAL3000 D=1-1/2" | Un. | Nivel 13 | 19 | 2 | TUBASYS - 05_06 GROOVED ELBOW: RAL3000 |  | 1 1/2"ø-1 1/2"ø |  | ASIGNADO | Cruce Revit
408 | Uniones | 7.37 | Acople ranurado D=1-1/4" | Un. | Nivel Sótano 3 | 3 | 2 | Victaulic-FP-Grooved Coupling1: Standard 2 |  | 1 1/4" |  | ASIGNADO | Cruce Revit
409 | Uniones | 7.40 | Acople ranurado D=2 1/2" | Un. | Nivel Sótano 3 | 3 | 1 | Victaulic-FP-Grooved Coupling1: Standard 2 |  | 2 1/2" |  | ASIGNADO | Cruce Revit
410 | Uniones | 7.37 | Acople ranurado D=1-1/4" | Un. | Nivel Sótano 2 | 4 | 2 | Victaulic-FP-Grooved Coupling1: Standard 2 |  | 1 1/4" |  | ASIGNADO | Cruce Revit
411 | Uniones | 7.37 | Acople ranurado D=1-1/4" | Un. | Nivel Sótano 1 | 5 | 2 | Victaulic-FP-Grooved Coupling1: Standard 2 |  | 1 1/4" |  | ASIGNADO | Cruce Revit
412 | Uniones | 7.37 | Acople ranurado D=1-1/4" | Un. | Nivel Semisótano | 6 | 2 | Victaulic-FP-Grooved Coupling1: Standard 2 |  | 1 1/4" |  | ASIGNADO | Cruce Revit
413 | Uniones | 7.37 | Acople ranurado D=1-1/4" | Un. | Nivel 1 | 7 | 4 | Victaulic-FP-Grooved Coupling1: Standard 2 |  | 1 1/4" |  | ASIGNADO | Cruce Revit
414 | Uniones | 7.40 | Acople ranurado D=2 1/2" | Un. | Nivel 1 | 7 | 1 | Victaulic-FP-Grooved Coupling1: Standard 2 |  | 2 1/2" |  | ASIGNADO | Cruce Revit
415 | Uniones | 7.41 | Acople ranurado D=3" | Un. | Nivel 1 | 7 | 1 | Victaulic-FP-Grooved Coupling1: Standard 2 |  | 3" |  | ASIGNADO | Cruce Revit
416 | Uniones | 7.37 | Acople ranurado D=1-1/4" | Un. | Nivel 2 | 8 | 2 | Victaulic-FP-Grooved Coupling1: Standard 2 |  | 1 1/4" |  | ASIGNADO | Cruce Revit
417 | Uniones | 7.38 | Acople ranurado D=1-1/2" | Un. | Nivel 2 | 8 | 4 | Victaulic-FP-Grooved Coupling1: Standard 2 |  | 1 1/2" |  | ASIGNADO | Cruce Revit
418 | Uniones | 7.39 | Acople ranurado D=2" | Un. | Nivel 2 | 8 | 1 | Victaulic-FP-Grooved Coupling1: Standard 2 |  | 2" |  | ASIGNADO | Cruce Revit
419 | Uniones | 7.39 | Acople ranurado D=2" | Un. | Nivel Cuarto de Bomba Sub | 1 | 4 | Victaulic-FP-Grooved Coupling2: Standard 3 | ACOPLE | 2" |  | ASIGNADO | Cruce Revit
420 | Uniones | 7.42 | Acople ranurado D=4" | Un. | Nivel Cuarto de Bomba Sub | 1 | 4 | Victaulic-FP-Grooved Coupling2: Standard 3 | ACOPLE | 4" |  | ASIGNADO | Cruce Revit
421 | Uniones | 7.43 | Acople ranurado D=6" | Un. | Nivel Cuarto de Bomba Sub | 1 | 46 | Victaulic-FP-Grooved Coupling2: Standard 3 | ACOPLE | 6" |  | ASIGNADO | Cruce Revit
422 | Uniones | 7.41 | Acople ranurado D=3" | Un. | Nivel Sótano 4 | 2 | 16 | Victaulic-FP-Grooved Coupling2: Standard 3 | ACOPLE | 3" |  | ASIGNADO | Cruce Revit
423 | Uniones | 7.41 | Acople ranurado D=3" | Un. | Nivel Sótano 3 | 3 | 30 | Victaulic-FP-Grooved Coupling2: Standard 3 | ACOPLE | 3" |  | ASIGNADO | Cruce Revit
424 | Uniones | 7.40 | Acople ranurado D=2 1/2" | Un. | Nivel Sótano 2 | 4 | 4 | Victaulic-FP-Grooved Coupling2: Standard 3 | ACOPLE | 2 1/2" |  | ASIGNADO | Cruce Revit
425 | Uniones | 7.41 | Acople ranurado D=3" | Un. | Nivel Sótano 2 | 4 | 35 | Victaulic-FP-Grooved Coupling2: Standard 3 | ACOPLE | 3" |  | ASIGNADO | Cruce Revit
426 | Uniones | 7.41 | Acople ranurado D=3" | Un. | Nivel Sótano 1 | 5 | 38 | Victaulic-FP-Grooved Coupling2: Standard 3 | ACOPLE | 3" |  | ASIGNADO | Cruce Revit
427 | Uniones | 7.41 | Acople ranurado D=3" | Un. | Nivel Semisótano | 6 | 58 | Victaulic-FP-Grooved Coupling2: Standard 3 | ACOPLE | 3" |  | ASIGNADO | Cruce Revit
428 | Uniones | 7.43 | Acople ranurado D=6" | Un. | Nivel Semisótano | 6 | 14 | Victaulic-FP-Grooved Coupling2: Standard 3 | ACOPLE | 6" |  | ASIGNADO | Cruce Revit
429 | Uniones | 7.39 | Acople ranurado D=2" | Un. | Nivel 1 | 7 | 32 | Victaulic-FP-Grooved Coupling2: Standard 3 | ACOPLE | 2" |  | ASIGNADO | Cruce Revit
430 | Uniones | 7.40 | Acople ranurado D=2 1/2" | Un. | Nivel 1 | 7 | 8 | Victaulic-FP-Grooved Coupling2: Standard 3 | ACOPLE | 2 1/2" |  | ASIGNADO | Cruce Revit
431 | Uniones | 7.41 | Acople ranurado D=3" | Un. | Nivel 1 | 7 | 42 | Victaulic-FP-Grooved Coupling2: Standard 3 | ACOPLE | 3" |  | ASIGNADO | Cruce Revit
432 | Uniones | 7.42 | Acople ranurado D=4" | Un. | Nivel 1 | 7 | 6 | Victaulic-FP-Grooved Coupling2: Standard 3 | ACOPLE | 4" |  | ASIGNADO | Cruce Revit
433 | Uniones | 7.43 | Acople ranurado D=6" | Un. | Nivel 1 | 7 | 3 | Victaulic-FP-Grooved Coupling2: Standard 3 | ACOPLE | 6" |  | ASIGNADO | Cruce Revit
434 | Uniones | 7.39 | Acople ranurado D=2" | Un. | Nivel 2 | 8 | 42 | Victaulic-FP-Grooved Coupling2: Standard 3 | ACOPLE | 2" |  | ASIGNADO | Cruce Revit
435 | Uniones | 7.40 | Acople ranurado D=2 1/2" | Un. | Nivel 2 | 8 | 12 | Victaulic-FP-Grooved Coupling2: Standard 3 | ACOPLE | 2 1/2" |  | ASIGNADO | Cruce Revit
436 | Uniones | 7.41 | Acople ranurado D=3" | Un. | Nivel 2 | 8 | 8 | Victaulic-FP-Grooved Coupling2: Standard 3 | ACOPLE | 3" |  | ASIGNADO | Cruce Revit
437 | Uniones | 7.43 | Acople ranurado D=6" | Un. | Nivel Cuarto de Bomba Sub | 1 | 29 | Victaulic-FP-Grooved Coupling3: Standard 3 | ACOPLE | 6" |  | ASIGNADO | Cruce Revit
438 | Uniones | 7.42 | Acople ranurado D=4" | Un. | Nivel Cuarto de Bomba Sub | 1 | 2 | Victaulic-Grooved Coupling OGS-AGS: Standard | ACOPLE | 4" |  | ASIGNADO | Cruce Revit
439 | Uniones | 7.43 | Acople ranurado D=6" | Un. | Nivel Cuarto de Bomba Sub | 1 | 2 | Victaulic-Grooved Coupling OGS-AGS: Standard | ACOPLE | 6" |  | ASIGNADO | Cruce Revit
440 | Uniones | 7.38 | Acople ranurado D=1-1/2" | Un. | Nivel Sótano 3 | 3 | 1 | Victaulic-Grooved Coupling OGS-AGS: Standard | ACOPLE | 1 1/2" |  | ASIGNADO | Cruce Revit
441 | Uniones | 7.40 | Acople ranurado D=2 1/2" | Un. | Nivel Sótano 3 | 3 | 1 | Victaulic-Grooved Coupling OGS-AGS: Standard | ACOPLE | 2 1/2" |  | ASIGNADO | Cruce Revit
442 | Uniones | 7.41 | Acople ranurado D=3" | Un. | Nivel Sótano 3 | 3 | 2 | Victaulic-Grooved Coupling OGS-AGS: Standard | ACOPLE | 3" |  | ASIGNADO | Cruce Revit
443 | Uniones | 7.38 | Acople ranurado D=1-1/2" | Un. | Nivel Sótano 2 | 4 | 1 | Victaulic-Grooved Coupling OGS-AGS: Standard | ACOPLE | 1 1/2" |  | ASIGNADO | Cruce Revit
444 | Uniones | 7.40 | Acople ranurado D=2 1/2" | Un. | Nivel Sótano 2 | 4 | 3 | Victaulic-Grooved Coupling OGS-AGS: Standard | ACOPLE | 2 1/2" |  | ASIGNADO | Cruce Revit
445 | Uniones | 7.41 | Acople ranurado D=3" | Un. | Nivel Sótano 2 | 4 | 4 | Victaulic-Grooved Coupling OGS-AGS: Standard | ACOPLE | 3" |  | ASIGNADO | Cruce Revit
446 | Uniones | 7.38 | Acople ranurado D=1-1/2" | Un. | Nivel Sótano 1 | 5 | 2 | Victaulic-Grooved Coupling OGS-AGS: Standard | ACOPLE | 1 1/2" |  | ASIGNADO | Cruce Revit
447 | Uniones | 7.40 | Acople ranurado D=2 1/2" | Un. | Nivel Sótano 1 | 5 | 1 | Victaulic-Grooved Coupling OGS-AGS: Standard | ACOPLE | 2 1/2" |  | ASIGNADO | Cruce Revit
448 | Uniones | 7.41 | Acople ranurado D=3" | Un. | Nivel Sótano 1 | 5 | 3 | Victaulic-Grooved Coupling OGS-AGS: Standard | ACOPLE | 3" |  | ASIGNADO | Cruce Revit
449 | Uniones | 7.38 | Acople ranurado D=1-1/2" | Un. | Nivel Semisótano | 6 | 3 | Victaulic-Grooved Coupling OGS-AGS: Standard | ACOPLE | 1 1/2" |  | ASIGNADO | Cruce Revit
450 | Uniones | 7.40 | Acople ranurado D=2 1/2" | Un. | Nivel Semisótano | 6 | 1 | Victaulic-Grooved Coupling OGS-AGS: Standard | ACOPLE | 2 1/2" |  | ASIGNADO | Cruce Revit
451 | Uniones | 7.41 | Acople ranurado D=3" | Un. | Nivel Semisótano | 6 | 4 | Victaulic-Grooved Coupling OGS-AGS: Standard | ACOPLE | 3" |  | ASIGNADO | Cruce Revit
452 | Uniones | 7.39 | Acople ranurado D=2" | Un. | Nivel 1 | 7 | 1 | Victaulic-Grooved Coupling OGS-AGS: Standard | ACOPLE | 2" |  | ASIGNADO | Cruce Revit
453 | Uniones | 7.40 | Acople ranurado D=2 1/2" | Un. | Nivel 1 | 7 | 1 | Victaulic-Grooved Coupling OGS-AGS: Standard | ACOPLE | 2 1/2" |  | ASIGNADO | Cruce Revit
454 | Uniones | 7.41 | Acople ranurado D=3" | Un. | Nivel 1 | 7 | 2 | Victaulic-Grooved Coupling OGS-AGS: Standard | ACOPLE | 3" |  | ASIGNADO | Cruce Revit
455 | Uniones | 7.42 | Acople ranurado D=4" | Un. | Nivel 1 | 7 | 3 | Victaulic-Grooved Coupling OGS-AGS: Standard | ACOPLE | 4" |  | ASIGNADO | Cruce Revit
456 | Uniones | 7.43 | Acople ranurado D=6" | Un. | Nivel 1 | 7 | 1 | Victaulic-Grooved Coupling OGS-AGS: Standard | ACOPLE | 6" |  | ASIGNADO | Cruce Revit
457 | Uniones | 7.38 | Acople ranurado D=1-1/2" | Un. | Nivel 2 | 8 | 3 | Victaulic-Grooved Coupling OGS-AGS: Standard | ACOPLE | 1 1/2" |  | ASIGNADO | Cruce Revit
458 | Uniones | 7.39 | Acople ranurado D=2" | Un. | Nivel 2 | 8 | 5 | Victaulic-Grooved Coupling OGS-AGS: Standard | ACOPLE | 2" |  | ASIGNADO | Cruce Revit
459 | Uniones | 7.41 | Acople ranurado D=3" | Un. | Nivel 2 | 8 | 2 | Victaulic-Grooved Coupling OGS-AGS: Standard | ACOPLE | 3" |  | ASIGNADO | Cruce Revit
460 | Uniones | 7.39 | Acople ranurado D=2" | Un. | Nivel 13 | 19 | 2 | Victaulic-Grooved Coupling OGS-AGS: Standard | ACOPLE | 2" |  | ASIGNADO | Cruce Revit
461 | Uniones | 7.43 | Acople ranurado D=6" | Un. | Nivel 13 | 19 | 2 | Victaulic-Grooved Coupling OGS-AGS: Standard | ACOPLE | 6" |  | ASIGNADO | Cruce Revit

## CRUCE RCI
PROYECTO: UNIQUE 76
CRUCE DE CANTIDADES RCI POR NIVEL DE PISO
Suma de BD_REVIT por ítem y nivel. 'Dif.' compara contra la cantidad global de NIVEL (debe ser 0).
|  |  | Nivel Cuarto de Bomba Sub | Nivel Sótano 4 | Nivel Sótano 3 | Nivel Sótano 2 | Nivel Sótano 1 | Nivel Semisótano | Nivel 1 | Nivel 2 | Nivel 3 | Nivel 4 | Nivel 5 | Nivel 6 | Nivel 7 | Nivel 8 | Nivel 9 | Nivel 10 | Nivel 11 | Nivel 12 | Nivel 13 | Nivel 14 | Nivel 15 | =
Código | Descripción | Und. | C. Bomba | Sótano 4 | Sótano 3 | Sótano 2 | Sótano 1 | Semisótano | 1 | 2 | 3 | 4 | 5 | 6 | 7 | 8 | 9 | 10 | 11 | 12 | 13 | 14 | 15 | Sin nivel | TOTAL | NIVEL | Dif.
7.01 | Puntos Conexión Valvula Angular 2-1/2 | Un. | 0 | 0 | 0 | 0 | 0 | 0 | 0 | 0 | 0 | 0 | 0 | 0 | 0 | 0 | 0 | 0 | 0 | 0 | 0 | 0 | 0 | 0 | 0 | 0 | 0
7.02 | Puntos AC 1-1/2" Gabinetes Tipo 2 | Un. | 0 | 0 | 0 | 0 | 0 | 0 | 0 | 0 | 0 | 0 | 0 | 0 | 0 | 0 | 0 | 0 | 0 | 0 | 0 | 0 | 0 | 0 | 0 | 0 | 0
7.03 | Puntos Sprinkler - AC 1" | Un. | 0 | 0 | 0 | 0 | 0 | 0 | 0 | 0 | 0 | 0 | 0 | 0 | 0 | 0 | 0 | 0 | 0 | 0 | 0 | 0 | 0 | 0 | 0 | 0 | 0
7.04 | Suministro y Conexión Gabinete tipo 2 en Lamina Cold Rolled Calibre 20 de 0.77×0.77×0.22, Válvula angular 1½" Regulada, Soporte tipo canasta, Manguera fibra poliester y caucho 1½"×100', Boquilla chorro y niebla 1½"-Hacha pico 4½" lbs, Llave Spaner-Extintor de polvo | Un. | 0 | 0 | 0 | 0 | 0 | 0 | 0 | 0 | 0 | 0 | 0 | 0 | 0 | 0 | 0 | 0 | 0 | 0 | 0 | 0 | 0 | 0 | 0 | 0 | 0
7.05 | Rociador Sprinkler ø1/2" K=5,6 estándar QR | Un. | 0 | 0 | 0 | 0 | 0 | 0 | 94 | 24 | 0 | 0 | 0 | 0 | 0 | 0 | 0 | 0 | 0 | 0 | 0 | 0 | 0 | 0 | 118 | 118 | 0
7.06 | Rociador Sprinkler ø1/2" K=11,2 extendida QR | Un. | 0 | 33 | 0 | 46 | 72 | 73 | 0 | 0 | 0 | 0 | 0 | 0 | 0 | 0 | 0 | 0 | 0 | 0 | 0 | 0 | 0 | 0 | 224 | 224 | 0
7.07 | Tubería A.C. Sche 10 De ø1" | Ml. | 0.25 | 0.94 | 5.07 | 11.49 | 6.64 | 0.41 | 12.34 | 4.55 | 0 | 0 | 0 | 0 | 0 | 0 | 0 | 0 | 0 | 0 | 12.14 | 0 | 0 | 0 | 53.83 | 53.83 | 0
7.103 | Tubería A.C. Sche 10 De ø1 1/4" | Ml. | 0 | 0 | 0.22 | 0.22 | 0.22 | 0.22 | 0.54 | 0.22 | 0 | 0 | 0 | 0 | 0 | 0 | 0 | 0 | 0 | 0 | 0 | 0 | 0 | 0 | 1.64 | 1.64 | 0
7.08 | Tubería A.C. Sche 10 De ø1 1/2" | Ml. | 1.98 | 31.36 | 161.86 | 193.88 | 160.93 | 59.51 | 74.8 | 17.36 | 19.32 | 19.32 | 19.32 | 19.32 | 19.32 | 19.32 | 19.32 | 19.32 | 19.32 | 19.32 | 19.32 | 18.65 | 12.31 | 0 | 945.16 | 945.16 | 0
7.104 | Tubería A.C. Sche 10 De ø2" | Ml. | 3.45 | 0 | 0 | 0 | 0 | 0 | 73.55 | 58.67 | 0 | 0 | 0 | 0 | 0 | 0 | 0 | 0 | 0 | 0 | 0.53 | 0 | 0 | 0 | 136.2 | 136.2 | 0
7.09 | Tubería A.C. Sche 10 De ø2 1/2" | Ml. | 0 | 0 | 3.49 | 3.5 | 3.49 | 3.6 | 9.33 | 7.89 | 0 | 0 | 0 | 0 | 0 | 0 | 0 | 0 | 0 | 0 | 0 | 0 | 0 | 0 | 31.3 | 31.3 | 0
7.10 | Tubería A.C. Sche 10 De ø3" | Ml. | 0 | 75.45 | 168.9 | 136.59 | 100.58 | 85.95 | 189.28 | 23.05 | 0 | 0 | 0 | 0 | 0 | 0 | 0 | 0 | 0 | 0 | 0 | 0 | 0 | 0 | 779.8 | 779.8 | 0
7.11 | Tubería A.C. Sche 10 De ø4" | Ml. | 0.95 | 0 | 0 | 0 | 0 | 0 | 13.75 | 0 | 0 | 0 | 0 | 0 | 0 | 0 | 0 | 0 | 0 | 0 | 0 | 0 | 0 | 0 | 14.7 | 14.7 | 0
7.12 | Tubería A.C. Sche 10 De ø6" | Ml. | 73.21 | 0.43 | 2.63 | 6.07 | 2.9 | 19.65 | 6.17 | 6.4 | 6.4 | 6.4 | 6.4 | 6.4 | 6.4 | 6.4 | 6.55 | 10.65 | 6.4 | 6.4 | 7.28 | 6.4 | 0 | 0 | 199.54 | 199.54 | 0
7.13 | Soporte pera 1" | Un. | 0 | 0 | 0 | 0 | 0 | 0 | 0 | 0 | 0 | 0 | 0 | 0 | 0 | 0 | 0 | 0 | 0 | 0 | 0 | 0 | 0 | 0 | 0 | 0 | 0
7.14 | Soporte pera 1-1/2" | Un. | 0 | 0 | 89 | 127 | 120 | 90 | 0 | 6 | 13 | 13 | 13 | 13 | 13 | 13 | 13 | 13 | 13 | 13 | 13 | 13 | 13 | 0 | 601 | 601 | 0
7.105 | Soporte pera 2" | Un. | 0 | 0 | 0 | 0 | 0 | 0 | 53 | 27 | 0 | 0 | 0 | 0 | 0 | 0 | 0 | 0 | 0 | 0 | 0 | 0 | 0 | 0 | 80 | 80 | 0
7.15 | Soporte pera 2-1/2" | Un. | 0 | 0 | 0 | 0 | 0 | 0 | 2 | 0 | 0 | 0 | 0 | 0 | 0 | 0 | 0 | 0 | 0 | 0 | 0 | 0 | 0 | 0 | 2 | 2 | 0
7.16 | Soporte pera 3" | Un. | 0 | 0 | 0 | 0 | 0 | 0 | 0 | 0 | 0 | 0 | 0 | 0 | 0 | 0 | 0 | 0 | 0 | 0 | 0 | 0 | 0 | 0 | 0 | 0 | 0
7.17 | Soporte pera 4" | Un. | 0 | 0 | 0 | 0 | 0 | 0 | 0 | 0 | 0 | 0 | 0 | 0 | 0 | 0 | 0 | 0 | 0 | 0 | 0 | 0 | 0 | 0 | 0 | 0 | 0
7.18 | Soporte pera 6" | Un. | 0 | 0 | 0 | 0 | 0 | 0 | 0 | 0 | 0 | 0 | 0 | 0 | 0 | 0 | 0 | 0 | 0 | 0 | 0 | 0 | 0 | 0 | 0 | 0 | 0
7.19 | Pasante en muro contencion 6" | Un. | 2 | 0 | 0 | 0 | 0 | 0 | 0 | 0 | 0 | 0 | 0 | 0 | 0 | 0 | 0 | 0 | 0 | 0 | 0 | 0 | 0 | 0 | 2 | 2 | 0
7.20 | Soporte Antisísmico Longitudinal ø2-1/2" | Un. | 0 | 0 | 0 | 0 | 0 | 0 | 0 | 0 | 0 | 0 | 0 | 0 | 0 | 0 | 0 | 0 | 0 | 0 | 0 | 0 | 0 | 0 | 0 | 0 | 0
7.21 | Soporte Antisísmico Transversal ø2-1/2" | Un. | 0 | 0 | 0 | 0 | 0 | 0 | 0 | 2 | 0 | 0 | 0 | 0 | 0 | 0 | 0 | 0 | 0 | 0 | 0 | 0 | 0 | 0 | 2 | 2 | 0
7.106 | Soporte Antisísmico Longitudinal ø3" | Un. | 0 | 2 | 13 | 11 | 14 | 15 | 3 | 2 | 0 | 0 | 0 | 0 | 0 | 0 | 0 | 0 | 0 | 0 | 0 | 0 | 0 | 0 | 60 | 60 | 0
7.107 | Soporte Antisísmico Transversal ø3" | Un. | 0 | 3 | 38 | 35 | 31 | 38 | 16 | 6 | 0 | 0 | 0 | 0 | 0 | 0 | 0 | 0 | 0 | 0 | 0 | 0 | 0 | 0 | 167 | 167 | 0
7.108 | Soporte Antisísmico Longitudinal ø4" | Un. | 0 | 0 | 0 | 0 | 0 | 0 | 1 | 0 | 0 | 0 | 0 | 0 | 0 | 0 | 0 | 0 | 0 | 0 | 0 | 0 | 0 | 0 | 1 | 1 | 0
7.109 | Soporte Antisísmico Transversal ø4" | Un. | 0 | 0 | 0 | 0 | 0 | 0 | 3 | 0 | 0 | 0 | 0 | 0 | 0 | 0 | 0 | 0 | 0 | 0 | 0 | 0 | 0 | 0 | 3 | 3 | 0
7.22 | Soporte Antisísmico Longitudinal ø6" | Un. | 6 | 0 | 3 | 2 | 0 | 1 | 0 | 0 | 0 | 2 | 0 | 0 | 0 | 0 | 0 | 0 | 0 | 0 | 0 | 0 | 0 | 0 | 14 | 14 | 0
7.23 | Soporte Antisísmico Transversal ø6" | Un. | 9 | 0 | 0 | 2 | 0 | 2 | 2 | 0 | 0 | 2 | 0 | 0 | 2 | 0 | 0 | 2 | 0 | 0 | 0 | 0 | 0 | 0 | 21 | 21 | 0
7.24 | Tubería A.C. Sche 10 De ø6" | Ml. | 0 | 0 | 0 | 0 | 0 | 0 | 0 | 0 | 0 | 0 | 0 | 0 | 0 | 0 | 0 | 0 | 0 | 0 | 0 | 0 | 0 | 0 | 0 | 0 | 0
7.25 | Soporte riel chanel 6" | Un. | 0 | 0 | 0 | 0 | 0 | 0 | 0 | 0 | 0 | 0 | 0 | 0 | 0 | 0 | 0 | 0 | 0 | 0 | 0 | 0 | 0 | 0 | 0 | 0 | 0
7.26 | Pasantes en placa ø6" (sacanucleos) | Un. | 0 | 0 | 0 | 0 | 0 | 0 | 0 | 0 | 0 | 0 | 0 | 0 | 0 | 0 | 0 | 0 | 0 | 0 | 0 | 0 | 0 | 0 | 0 | 0 | 0
7.27 | Sello intumescente 2-1/2 | Un. | 0 | 0 | 0 | 0 | 0 | 0 | 0 | 0 | 0 | 0 | 0 | 0 | 0 | 0 | 0 | 0 | 0 | 0 | 0 | 0 | 0 | 0 | 0 | 0 | 0
7.110 | Sello intumescente 1-1/2" | Un. | 0 | 0 | 0 | 0 | 0 | 0 | 0 | 2 | 2 | 2 | 2 | 2 | 2 | 2 | 2 | 2 | 2 | 2 | 2 | 2 | 0 | 0 | 26 | 26 | 0
7.111 | Sello intumescente 4" | Un. | 0 | 0 | 0 | 0 | 0 | 0 | 1 | 0 | 0 | 0 | 0 | 0 | 0 | 0 | 0 | 0 | 0 | 0 | 0 | 0 | 0 | 0 | 1 | 1 | 0
7.28 | Tubería A.C. Sche 10 De ø6" (Descolgada) | Ml. | 0 | 0 | 0 | 0 | 0 | 0 | 0 | 0 | 0 | 0 | 0 | 0 | 0 | 0 | 0 | 0 | 0 | 0 | 0 | 0 | 0 | 0 | 0 | 0 | 0
7.29 | Soporte Antisísmico Cuatro vías ø6" | Un. | 0 | 0 | 0 | 0 | 0 | 0 | 0 | 0 | 0 | 0 | 0 | 0 | 0 | 0 | 0 | 0 | 0 | 0 | 0 | 0 | 0 | 0 | 0 | 0 | 0
7.30 | Tuberia Presion 1 1/2" | Ml. | 0 | 0 | 0 | 0 | 0 | 0 | 0 | 0 | 0 | 0 | 0 | 0 | 0 | 0 | 0 | 0 | 0 | 0 | 0 | 0 | 0 | 0 | 0 | 0 | 0
7.31 | Tuberia presión 3" | Ml. | 0 | 0 | 0 | 0 | 0 | 0 | 0 | 0 | 0 | 0 | 0 | 0 | 0 | 0 | 0 | 0 | 0 | 0 | 0 | 0 | 0 | 0 | 0 | 0 | 0
7.32 | Soporte riel chanel 1-1/2" | Un. | 0 | 0 | 0 | 0 | 0 | 0 | 0 | 0 | 0 | 0 | 0 | 0 | 0 | 0 | 0 | 0 | 0 | 0 | 0 | 0 | 0 | 0 | 0 | 0 | 0
7.33 | Soporte riel chanel 3" | Un. | 0 | 0 | 0 | 0 | 0 | 0 | 0 | 0 | 0 | 0 | 0 | 0 | 0 | 0 | 0 | 0 | 0 | 0 | 0 | 0 | 0 | 0 | 0 | 0 | 0
7.34 | Excavación en material común | m3 | 0 | 0 | 0 | 0 | 0 | 0 | 0 | 0 | 0 | 0 | 0 | 0 | 0 | 0 | 0 | 0 | 0 | 0 | 0 | 0 | 0 | 0 | 0 | 0 | 0
7.35 | Relleno Material Sitio | m3 | 0 | 0 | 0 | 0 | 0 | 0 | 0 | 0 | 0 | 0 | 0 | 0 | 0 | 0 | 0 | 0 | 0 | 0 | 0 | 0 | 0 | 0 | 0 | 0 | 0
7.36 | Suministro y Conexión válvula sensora de flujo y válvula de control abierto-cerrado ø2-1/2" | Un. | 0 | 0 | 1 | 1 | 1 | 1 | 2 | 1 | 0 | 0 | 0 | 0 | 0 | 0 | 0 | 0 | 0 | 0 | 0 | 0 | 0 | 0 | 7 | 7 | 0
7.37 | Acople ranurado D=1-1/4" | Un. | 0 | 0 | 2 | 2 | 2 | 2 | 4 | 2 | 0 | 0 | 0 | 0 | 0 | 0 | 0 | 0 | 0 | 0 | 0 | 0 | 0 | 0 | 14 | 14 | 0
7.38 | Acople ranurado D=1-1/2" | Un. | 0 | 0 | 1 | 1 | 2 | 3 | 0 | 7 | 0 | 0 | 0 | 0 | 0 | 0 | 0 | 0 | 0 | 0 | 0 | 0 | 0 | 0 | 14 | 14 | 0
7.39 | Acople ranurado D=2" | Un. | 4 | 0 | 0 | 0 | 0 | 0 | 33 | 48 | 0 | 0 | 0 | 0 | 0 | 0 | 0 | 0 | 0 | 0 | 2 | 0 | 0 | 0 | 87 | 87 | 0
7.40 | Acople ranurado D=2 1/2" | Un. | 0 | 0 | 2 | 7 | 1 | 1 | 10 | 12 | 0 | 0 | 0 | 0 | 0 | 0 | 0 | 0 | 0 | 0 | 0 | 0 | 0 | 0 | 33 | 33 | 0
7.41 | Acople ranurado D=3" | Un. | 0 | 16 | 32 | 39 | 41 | 62 | 45 | 10 | 0 | 0 | 0 | 0 | 0 | 0 | 0 | 0 | 0 | 0 | 0 | 0 | 0 | 0 | 245 | 245 | 0
7.42 | Acople ranurado D=4" | Un. | 6 | 0 | 0 | 0 | 0 | 0 | 9 | 0 | 0 | 0 | 0 | 0 | 0 | 0 | 0 | 0 | 0 | 0 | 0 | 0 | 0 | 0 | 15 | 15 | 0
7.43 | Acople ranurado D=6" | Un. | 77 | 0 | 0 | 0 | 0 | 14 | 4 | 0 | 0 | 0 | 0 | 0 | 0 | 0 | 0 | 0 | 0 | 0 | 2 | 0 | 0 | 0 | 97 | 97 | 0
7.44 | Acople rígido D=1-1/2" | Un. | 4 | 4 | 4 | 4 | 4 | 8 | 8 | 8 | 8 | 8 | 8 | 8 | 8 | 8 | 8 | 8 | 8 | 8 | 8 | 0 | 0 | 0 | 132 | 132 | 0
7.45 | Reductor Copa Ranurada D=2x6" | Un. | 0 | 0 | 0 | 0 | 0 | 0 | 0 | 0 | 0 | 0 | 0 | 0 | 0 | 0 | 0 | 0 | 0 | 0 | 0 | 0 | 0 | 0 | 0 | 0 | 0
7.46 | Salida ranurada Tubasys RAL3000 D=1-1/2" | Un. | 1 | 1 | 1 | 1 | 1 | 2 | 2 | 2 | 2 | 2 | 2 | 2 | 2 | 2 | 2 | 2 | 2 | 2 | 2 | 0 | 0 | 0 | 33 | 33 | 0
7.47 | Codo ranurado Tubasys RAL3000 D=1-1/2" | Un. | 1 | 1 | 1 | 1 | 1 | 2 | 2 | 2 | 2 | 2 | 2 | 2 | 2 | 2 | 2 | 2 | 2 | 2 | 2 | 0 | 0 | 0 | 33 | 33 | 0
7.48 | Tee mecánica SCH-40 D=1 1/2" | Un. | 0 | 5 | 0 | 37 | 52 | 51 | 42 | 6 | 0 | 0 | 0 | 0 | 0 | 0 | 0 | 0 | 0 | 0 | 0 | 0 | 0 | 0 | 193 | 193 | 0
7.49 | Tee mecánica SCH-10 D=2" | Un. | 0 | 0 | 0 | 0 | 0 | 0 | 6 | 0 | 0 | 0 | 0 | 0 | 0 | 0 | 0 | 0 | 0 | 0 | 0 | 0 | 0 | 0 | 6 | 6 | 0
7.50 | Tee mecánica SCH-10 D=3" | Un. | 0 | 14 | 9 | 35 | 32 | 32 | 55 | 16 | 0 | 0 | 0 | 0 | 0 | 0 | 0 | 0 | 0 | 0 | 0 | 0 | 0 | 0 | 193 | 193 | 0
7.51 | Tee mecánica D=6" | Un. | 0 | 0 | 0 | 0 | 0 | 0 | 0 | 0 | 0 | 0 | 0 | 0 | 0 | 0 | 0 | 0 | 0 | 0 | 0 | 0 | 0 | 0 | 0 | 0 | 0
7.52 | Tee mecanica D=2x6" | Un. | 2 | 0 | 0 | 0 | 0 | 0 | 0 | 0 | 0 | 0 | 0 | 0 | 0 | 0 | 0 | 0 | 0 | 0 | 0 | 0 | 0 | 0 | 2 | 2 | 0
7.53 | Tee mecanica D=2x2x1" | Un. | 1 | 0 | 0 | 0 | 0 | 0 | 0 | 15 | 0 | 0 | 0 | 0 | 0 | 0 | 0 | 0 | 0 | 0 | 0 | 0 | 0 | 0 | 16 | 16 | 0
7.54 | Tee mecanica D=6x6x2" | Un. | 0 | 0 | 0 | 0 | 0 | 0 | 0 | 0 | 0 | 0 | 0 | 0 | 0 | 0 | 0 | 0 | 0 | 0 | 0 | 0 | 0 | 0 | 0 | 0 | 0
7.112 | Tee mecánica D=2-1/2x1-1/2" | Un. | 0 | 0 | 0 | 0 | 0 | 0 | 0 | 0 | 1 | 1 | 1 | 1 | 1 | 1 | 1 | 1 | 1 | 1 | 1 | 1 | 1 | 0 | 13 | 13 | 0
7.113 | Tee mecánica D=6x2-1/2" | Un. | 0 | 0 | 1 | 1 | 1 | 1 | 2 | 1 | 0 | 0 | 0 | 0 | 0 | 0 | 0 | 0 | 0 | 0 | 0 | 0 | 0 | 0 | 7 | 7 | 0
7.55 | Codo A.C. SCH-10 | Un. | 30 | 8 | 15 | 20 | 19 | 36 | 44 | 31 | 0 | 0 | 0 | 0 | 0 | 0 | 0 | 0 | 0 | 0 | 0 | 0 | 0 | 0 | 203 | 203 | 0
7.56 | Codo A.G. SCH-40 | Un. | 3 | 9 | 14 | 22 | 28 | 20 | 6 | 5 | 6 | 6 | 6 | 6 | 6 | 6 | 6 | 6 | 6 | 6 | 12 | 6 | 1 | 0 | 186 | 186 | 0
7.57 | Tee A.C. SCH-10 D=6" | Un. | 3 | 0 | 0 | 0 | 0 | 0 | 1 | 0 | 0 | 0 | 0 | 0 | 0 | 0 | 0 | 0 | 0 | 0 | 0 | 0 | 0 | 0 | 4 | 4 | 0
7.58 | Tee A.G. SCH-40 | Un. | 0 | 0 | 0 | 0 | 0 | 0 | 0 | 1 | 0 | 0 | 0 | 0 | 0 | 0 | 0 | 0 | 0 | 0 | 4 | 0 | 0 | 0 | 5 | 5 | 0
7.117 | Tee A.G. SCH-40 D=3" | Un. | 0 | 1 | 3 | 2 | 1 | 5 | 3 | 0 | 0 | 0 | 0 | 0 | 0 | 0 | 0 | 0 | 0 | 0 | 0 | 0 | 0 | 0 | 15 | 15 | 0
7.59 | Unión A.C. SCH-10 D=2-1/2" | Un. | 0 | 0 | 1 | 1 | 1 | 1 | 2 | 1 | 0 | 0 | 0 | 0 | 0 | 0 | 0 | 0 | 0 | 0 | 0 | 0 | 0 | 0 | 7 | 7 | 0
7.60 | Unión A.C. SCH-10 D=6" | Un. | 2 | 0 | 1 | 1 | 1 | 2 | 1 | 2 | 2 | 2 | 2 | 2 | 2 | 2 | 2 | 2 | 2 | 2 | 3 | 2 | 2 | 0 | 37 | 37 | 0
7.61 | Unión A.G. SCH-40 | Un. | 0 | 0 | 0 | 0 | 0 | 0 | 0 | 0 | 0 | 0 | 0 | 0 | 0 | 0 | 0 | 0 | 0 | 0 | 2 | 0 | 0 | 0 | 2 | 2 | 0
7.62 | Transición / reducción A.C. SCH-10 | Un. | 2 | 0 | 2 | 4 | 3 | 4 | 4 | 5 | 0 | 0 | 0 | 0 | 0 | 0 | 0 | 0 | 0 | 0 | 2 | 0 | 0 | 0 | 26 | 26 | 0
7.63 | Transición / reducción A.G. SCH-40 | Un. | 2 | 0 | 0 | 0 | 0 | 0 | 0 | 0 | 0 | 0 | 0 | 0 | 0 | 0 | 0 | 0 | 0 | 0 | 2 | 0 | 0 | 0 | 4 | 4 | 0
7.64 | Junta de Expansión Antivibratoria D=2" | Un. | 1 | 0 | 0 | 0 | 0 | 0 | 0 | 0 | 0 | 0 | 0 | 0 | 0 | 0 | 0 | 0 | 0 | 0 | 0 | 0 | 0 | 0 | 1 | 1 | 0
7.65 | Tapón A.C. SCH-10 | Un. | 0 | 0 | 3 | 2 | 2 | 2 | 6 | 7 | 0 | 0 | 0 | 0 | 0 | 0 | 0 | 0 | 0 | 0 | 0 | 0 | 0 | 0 | 22 | 22 | 0
7.66 | Codo PVCP SCH-40 D=2" | Un. | 0 | 0 | 0 | 0 | 0 | 0 | 0 | 0 | 0 | 0 | 0 | 0 | 0 | 0 | 0 | 0 | 0 | 0 | 0 | 0 | 0 | 0 | 0 | 0 | 0
7.67 | Unión PVCP SCH-40 – cuarto bomba | Un. | 0 | 0 | 0 | 0 | 0 | 0 | 0 | 0 | 0 | 0 | 0 | 0 | 0 | 0 | 0 | 0 | 0 | 0 | 0 | 0 | 0 | 0 | 0 | 0 | 0
7.68 | Unión PVCP SCH-80 – cuarto bomba | Un. | 0 | 0 | 0 | 0 | 0 | 0 | 0 | 0 | 0 | 0 | 0 | 0 | 0 | 0 | 0 | 0 | 0 | 0 | 0 | 0 | 0 | 0 | 0 | 0 | 0
7.69 | Válvulas de Compuerta De ø2" | Un. | 3 | 0 | 0 | 0 | 0 | 0 | 0 | 0 | 0 | 0 | 0 | 0 | 0 | 0 | 0 | 0 | 0 | 0 | 0 | 0 | 0 | 0 | 3 | 3 | 0
7.114 | Válvula de Compuerta De ø1" | Un. | 0 | 0 | 0 | 0 | 0 | 0 | 0 | 0 | 0 | 0 | 0 | 0 | 0 | 0 | 0 | 0 | 0 | 0 | 2 | 4 | 0 | 0 | 6 | 6 | 0
7.70 | Válvulas de Compuerta De ø3" | Un. | 0 | 0 | 0 | 0 | 0 | 0 | 0 | 0 | 0 | 0 | 0 | 0 | 0 | 0 | 0 | 0 | 0 | 0 | 0 | 0 | 0 | 0 | 0 | 0 | 0
7.71 | Valvula de vastago D=6" | Un. | 0 | 0 | 0 | 0 | 0 | 0 | 0 | 0 | 0 | 0 | 0 | 0 | 0 | 0 | 0 | 0 | 0 | 0 | 0 | 0 | 0 | 0 | 0 | 0 | 0
7.72 | Válvula Mariposa con Actuador Eléctrico D=6" | Un. | 0 | 0 | 0 | 0 | 0 | 0 | 0 | 0 | 0 | 0 | 0 | 0 | 0 | 0 | 0 | 0 | 0 | 0 | 0 | 0 | 0 | 0 | 0 | 0 | 0
7.73 | Válvula Mariposa con Actuador Tipo Palanca D=4" | Un. | 0 | 0 | 0 | 0 | 0 | 0 | 0 | 0 | 0 | 0 | 0 | 0 | 0 | 0 | 0 | 0 | 0 | 0 | 0 | 0 | 0 | 0 | 0 | 0 | 0
7.74 | Válvulas de Mariposa Ranurada De ø6" | Un. | 0 | 0 | 0 | 0 | 0 | 0 | 0 | 0 | 0 | 0 | 0 | 0 | 0 | 0 | 0 | 0 | 0 | 0 | 0 | 0 | 0 | 0 | 0 | 0 | 0
7.75 | Válvulas de Cheque Ranurado De ø2½" | Un. | 0 | 0 | 0 | 0 | 0 | 0 | 0 | 0 | 0 | 0 | 0 | 0 | 0 | 0 | 0 | 0 | 0 | 0 | 0 | 0 | 0 | 0 | 0 | 0 | 0
7.76 | Válvulas de Cheque Ranurado De ø6" | Un. | 0 | 0 | 0 | 0 | 0 | 0 | 0 | 0 | 0 | 0 | 0 | 0 | 0 | 0 | 0 | 0 | 0 | 0 | 0 | 0 | 0 | 0 | 0 | 0 | 0
7.115 | Válvula de Cheque Ranurado De ø4" | Un. | 0 | 0 | 0 | 0 | 0 | 0 | 1 | 0 | 0 | 0 | 0 | 0 | 0 | 0 | 0 | 0 | 0 | 0 | 0 | 0 | 0 | 0 | 1 | 1 | 0
7.77 | Válvulas OS&Y De ø2½" | Un. | 0 | 0 | 0 | 0 | 0 | 0 | 0 | 0 | 0 | 0 | 0 | 0 | 0 | 0 | 0 | 0 | 0 | 0 | 0 | 0 | 0 | 0 | 0 | 0 | 0
7.78 | Válvulas OS&Y De ø6" | Un. | 7 | 0 | 0 | 0 | 0 | 0 | 0 | 0 | 0 | 0 | 0 | 0 | 0 | 0 | 0 | 0 | 0 | 0 | 0 | 0 | 0 | 0 | 7 | 7 | 0
7.79 | Valvula de Vastago Ascendente De ø6" | Un. | 0 | 0 | 0 | 0 | 0 | 0 | 0 | 0 | 0 | 0 | 0 | 0 | 0 | 0 | 0 | 0 | 0 | 0 | 0 | 0 | 0 | 0 | 0 | 0 | 0
7.80 | Placa Antivortice De ø1-1/4" | Un. | 0 | 0 | 0 | 0 | 0 | 0 | 0 | 0 | 0 | 0 | 0 | 0 | 0 | 0 | 0 | 0 | 0 | 0 | 0 | 0 | 0 | 0 | 0 | 0 | 0
7.81 | Placa Antivortice De ø6" | Un. | 1 | 0 | 0 | 0 | 0 | 0 | 0 | 0 | 0 | 0 | 0 | 0 | 0 | 0 | 0 | 0 | 0 | 0 | 0 | 0 | 0 | 0 | 1 | 1 | 0
7.82 | Pasamuro de ø2"× 0.60 m A. Inox. Rosca x Rosca | Un. | 0 | 0 | 0 | 0 | 0 | 0 | 0 | 0 | 0 | 0 | 0 | 0 | 0 | 0 | 0 | 0 | 0 | 0 | 0 | 0 | 0 | 0 | 0 | 0 | 0
7.83 | Pasamuro de ø6"× 0.60 m, A. Inox. Rosca x Rosca | Un. | 0 | 0 | 0 | 0 | 0 | 0 | 0 | 0 | 0 | 0 | 0 | 0 | 0 | 0 | 0 | 0 | 0 | 0 | 0 | 0 | 0 | 0 | 0 | 0 | 0
7.84 | Bastones ventilacion tanques 3" | Un. | 0 | 0 | 0 | 0 | 0 | 0 | 0 | 0 | 0 | 0 | 0 | 0 | 0 | 0 | 0 | 0 | 0 | 0 | 0 | 0 | 0 | 0 | 0 | 0 | 0
7.85 | Cabezal de Pruebas De ø6" con 3 salidas de ø2½" | Un. | 1 | 0 | 0 | 0 | 0 | 0 | 0 | 0 | 0 | 0 | 0 | 0 | 0 | 0 | 0 | 0 | 0 | 0 | 0 | 0 | 0 | 0 | 1 | 1 | 0
7.86 | Caudalimetro D=6" | Un. | 1 | 0 | 0 | 0 | 0 | 0 | 0 | 0 | 0 | 0 | 0 | 0 | 0 | 0 | 0 | 0 | 0 | 0 | 0 | 0 | 0 | 0 | 1 | 1 | 0
7.87 | Valvula Ventosa Restrictora UL/FM De ø1" | Un. | 0 | 0 | 0 | 0 | 0 | 0 | 0 | 0 | 0 | 0 | 0 | 0 | 0 | 0 | 0 | 0 | 0 | 0 | 0 | 2 | 0 | 0 | 2 | 2 | 0
7.88 | Valvula compuerta 1-1/2 | Un. | 0 | 0 | 0 | 0 | 0 | 0 | 0 | 0 | 0 | 0 | 0 | 0 | 0 | 0 | 0 | 0 | 0 | 0 | 0 | 0 | 0 | 0 | 0 | 0 | 0
7.89 | Manometro 0-300 psi | Un. | 0 | 0 | 0 | 0 | 0 | 0 | 0 | 0 | 0 | 0 | 0 | 0 | 0 | 0 | 0 | 0 | 0 | 0 | 0 | 2 | 0 | 0 | 2 | 2 | 0
7.90 | Valvula bola metal 1/4 | Un. | 0 | 0 | 0 | 0 | 0 | 0 | 0 | 0 | 0 | 0 | 0 | 0 | 0 | 0 | 0 | 0 | 0 | 0 | 0 | 0 | 0 | 0 | 0 | 0 | 0
7.91 | Cola de marrano 1/4 | Un. | 0 | 0 | 0 | 0 | 0 | 0 | 0 | 0 | 0 | 0 | 0 | 0 | 0 | 0 | 0 | 0 | 0 | 0 | 0 | 0 | 0 | 0 | 0 | 0 | 0
7.92 | Accesorios HG 1/4 | Un. | 0 | 0 | 0 | 0 | 0 | 0 | 0 | 0 | 0 | 0 | 0 | 0 | 0 | 0 | 0 | 0 | 0 | 0 | 0 | 0 | 0 | 0 | 0 | 0 | 0
7.93 | Valvula Angular Restrictora UL/FM De ø2½" | Un. | 0 | 0 | 0 | 0 | 0 | 0 | 0 | 0 | 0 | 0 | 0 | 0 | 0 | 0 | 0 | 0 | 0 | 0 | 0 | 0 | 0 | 0 | 0 | 0 | 0
7.94 | Siamesas De ø6"×ø2½"×ø2½", incluye cheque ranurado de 6" | Un. | 0 | 0 | 0 | 0 | 0 | 0 | 0 | 0 | 0 | 0 | 0 | 0 | 0 | 0 | 0 | 0 | 0 | 0 | 0 | 0 | 0 | 0 | 0 | 0 | 0
7.95 | Tuberia PVC C900 RDE18 6" | Ml. | 0 | 0 | 0 | 0 | 0 | 0 | 0 | 0 | 0 | 0 | 0 | 0 | 0 | 0 | 0 | 0 | 0 | 0 | 0 | 0 | 0 | 0 | 0 | 0 | 0
7.96 | Accesorios c900 6" | Un. | 0 | 0 | 0 | 0 | 0 | 0 | 0 | 0 | 0 | 0 | 0 | 0 | 0 | 0 | 0 | 0 | 0 | 0 | 0 | 0 | 0 | 0 | 0 | 0 | 0
7.97 | Transicion c900-AC 6" | Un. | 0 | 0 | 0 | 0 | 0 | 0 | 0 | 0 | 0 | 0 | 0 | 0 | 0 | 0 | 0 | 0 | 0 | 0 | 0 | 0 | 0 | 0 | 0 | 0 | 0
7.98 | Excavación en material común | m3 | 0 | 0 | 0 | 0 | 0 | 0 | 0 | 0 | 0 | 0 | 0 | 0 | 0 | 0 | 0 | 0 | 0 | 0 | 0 | 0 | 0 | 0 | 0 | 0 | 0
7.99 | Relleno Material Sitio | m3 | 0 | 0 | 0 | 0 | 0 | 0 | 0 | 0 | 0 | 0 | 0 | 0 | 0 | 0 | 0 | 0 | 0 | 0 | 0 | 0 | 0 | 0 | 0 | 0 | 0
7.100 | Suministro y Conexión Hidráulica Bomba Contraincendio. Condiciones de operación; Caudal Q=750 GPM, 187 MCA. Incluye tableros, suiches de nivel, tanque de Presión y demás accesorios para el correcto funcionamiento. No incluye cableado. (SE RECOMIENDA QUE LA INSTALACIÓN DEL EQUIPO DE BOMBEO, DESFOGUE Y TANQUE DIESEL SEA REALIZADA POR EL MISMO PROVEEDOR DEL SUMINISTRO). | Un. | 0 | 0 | 0 | 0 | 0 | 0 | 0 | 0 | 0 | 0 | 0 | 0 | 0 | 0 | 0 | 0 | 0 | 0 | 0 | 0 | 0 | 1 | 1 | 1 | 0
7.101 | Suministro y Conexión Hidráulica Bomba Jockey Caudal Q= 7,5 GPM, HT= 142 m, incluye tablero, suiches de nivel, presóstato, manómetro y demás accesorios para el correcto funcionamiento. No incluye cableado. (SE RECOMIENDA QUE LA INSTALACIÓN DEL EQUIPO DE BOMBEO SEA REALIZADA POR EL MISMO PROVEEDOR DEL SUMINISTRO). | Un. | 0 | 0 | 0 | 0 | 0 | 0 | 0 | 0 | 0 | 0 | 0 | 0 | 0 | 0 | 0 | 0 | 0 | 0 | 0 | 0 | 0 | 1 | 1 | 1 | 0
7.116 | Base en concreto para equipo de bombeo | Un. | 0 | 0 | 0 | 0 | 0 | 0 | 0 | 0 | 0 | 0 | 0 | 0 | 0 | 0 | 0 | 0 | 0 | 0 | 0 | 0 | 0 | 1 | 1 | 1 | 0
7.102 | Suministro e instalacion de Linea de sensado. Incluye tuberia de cobre de ø1/2", accesorios de cobre, válvulas de cierre, cheques perforados, manómetros y soportería. (SE RECOMIENDA QUE LA INSTALACIÓN DE LA DE SENSADO SE HA REALIZADA POR EL MISMO PROVEEDOR DEL SUMINISTRO DE LA BOMBA P.PAL Y JOCKEY). | Glb. | 0 | 0 | 0 | 0 | 0 | 0 | 0 | 0 | 0 | 0 | 0 | 0 | 0 | 0 | 0 | 0 | 0 | 0 | 0 | 0 | 0 | 0 | 0 | 0 | 0
| Sin asignar (unidades mezcladas, ver BD_REVIT) |  | 0 | 0 | 0 | 0 | 0 | 0 | 0 | 0 | 0 | 0 | 0 | 0 | 0 | 0 | 0 | 0 | 0 | 0 | 0 | 0 | 0 | 0

## LISTAS (hidden)
Código | Descripción | Und. | Nivel de piso
7.01 | Puntos Conexión Valvula Angular 2-1/2 | Un. | Nivel Cuarto de Bomba Sub
7.02 | Puntos AC 1-1/2" Gabinetes Tipo 2 | Un. | Nivel Sótano 4
7.03 | Puntos Sprinkler - AC 1" | Un. | Nivel Sótano 3
7.04 | Suministro y Conexión Gabinete tipo 2 en Lamina Cold Rolled Calibre 20 de 0.77×0.77×0.22, Válvula angular 1½" Regulada, Soporte tipo canasta, Manguera fibra poliester y caucho 1½"×100', Boquilla chorro y niebla 1½"-Hacha pico 4½" lbs, Llave Spaner-Extintor de polvo | Un. | Nivel Sótano 2
7.05 | Rociador Sprinkler ø1/2" K=5,6 estándar QR | Un. | Nivel Sótano 1
7.06 | Rociador Sprinkler ø1/2" K=11,2 extendida QR | Un. | Nivel Semisótano
7.07 | Tubería A.C. Sche 10 De ø1" | Ml. | Nivel 1
7.103 | Tubería A.C. Sche 10 De ø1 1/4" | Ml. | Nivel 2
7.08 | Tubería A.C. Sche 10 De ø1 1/2" | Ml. | Nivel 3
7.104 | Tubería A.C. Sche 10 De ø2" | Ml. | Nivel 4
7.09 | Tubería A.C. Sche 10 De ø2 1/2" | Ml. | Nivel 5
7.10 | Tubería A.C. Sche 10 De ø3" | Ml. | Nivel 6
7.11 | Tubería A.C. Sche 10 De ø4" | Ml. | Nivel 7
7.12 | Tubería A.C. Sche 10 De ø6" | Ml. | Nivel 8
7.13 | Soporte pera 1" | Un. | Nivel 9
7.14 | Soporte pera 1-1/2" | Un. | Nivel 10
7.105 | Soporte pera 2" | Un. | Nivel 11
7.15 | Soporte pera 2-1/2" | Un. | Nivel 12
7.16 | Soporte pera 3" | Un. | Nivel 13
7.17 | Soporte pera 4" | Un. | Nivel 14
7.18 | Soporte pera 6" | Un. | Nivel 15
7.19 | Pasante en muro contencion 6" | Un.
7.20 | Soporte Antisísmico Longitudinal ø2-1/2" | Un.
7.21 | Soporte Antisísmico Transversal ø2-1/2" | Un.
7.106 | Soporte Antisísmico Longitudinal ø3" | Un.
7.107 | Soporte Antisísmico Transversal ø3" | Un.
7.108 | Soporte Antisísmico Longitudinal ø4" | Un.
7.109 | Soporte Antisísmico Transversal ø4" | Un.
7.22 | Soporte Antisísmico Longitudinal ø6" | Un.
7.23 | Soporte Antisísmico Transversal ø6" | Un.
7.24 | Tubería A.C. Sche 10 De ø6" | Ml.
7.25 | Soporte riel chanel 6" | Un.
7.26 | Pasantes en placa ø6" (sacanucleos) | Un.
7.27 | Sello intumescente 2-1/2 | Un.
7.110 | Sello intumescente 1-1/2" | Un.
7.111 | Sello intumescente 4" | Un.
7.28 | Tubería A.C. Sche 10 De ø6" (Descolgada) | Ml.
7.29 | Soporte Antisísmico Cuatro vías ø6" | Un.
7.30 | Tuberia Presion 1 1/2" | Ml.
7.31 | Tuberia presión 3" | Ml.
7.32 | Soporte riel chanel 1-1/2" | Un.
7.33 | Soporte riel chanel 3" | Un.
7.34 | Excavación en material común | m3
7.35 | Relleno Material Sitio | m3
7.36 | Suministro y Conexión válvula sensora de flujo y válvula de control abierto-cerrado ø2-1/2" | Un.
7.37 | Acople ranurado D=1-1/4" | Un.
7.38 | Acople ranurado D=1-1/2" | Un.
7.39 | Acople ranurado D=2" | Un.
7.40 | Acople ranurado D=2 1/2" | Un.
7.41 | Acople ranurado D=3" | Un.
7.42 | Acople ranurado D=4" | Un.
7.43 | Acople ranurado D=6" | Un.
7.44 | Acople rígido D=1-1/2" | Un.
7.45 | Reductor Copa Ranurada D=2x6" | Un.
7.46 | Salida ranurada Tubasys RAL3000 D=1-1/2" | Un.
7.47 | Codo ranurado Tubasys RAL3000 D=1-1/2" | Un.
7.48 | Tee mecánica SCH-40 D=1 1/2" | Un.
7.49 | Tee mecánica SCH-10 D=2" | Un.
7.50 | Tee mecánica SCH-10 D=3" | Un.
7.51 | Tee mecánica D=6" | Un.
7.52 | Tee mecanica D=2x6" | Un.
7.53 | Tee mecanica D=2x2x1" | Un.
7.54 | Tee mecanica D=6x6x2" | Un.
7.112 | Tee mecánica D=2-1/2x1-1/2" | Un.
7.113 | Tee mecánica D=6x2-1/2" | Un.
7.55 | Codo A.C. SCH-10 | Un.
7.56 | Codo A.G. SCH-40 | Un.
7.57 | Tee A.C. SCH-10 D=6" | Un.
7.58 | Tee A.G. SCH-40 | Un.
7.117 | Tee A.G. SCH-40 D=3" | Un.
7.59 | Unión A.C. SCH-10 D=2-1/2" | Un.
7.60 | Unión A.C. SCH-10 D=6" | Un.
7.61 | Unión A.G. SCH-40 | Un.
7.62 | Transición / reducción A.C. SCH-10 | Un.
7.63 | Transición / reducción A.G. SCH-40 | Un.
7.64 | Junta de Expansión Antivibratoria D=2" | Un.
7.65 | Tapón A.C. SCH-10 | Un.
7.66 | Codo PVCP SCH-40 D=2" | Un.
7.67 | Unión PVCP SCH-40 – cuarto bomba | Un.
7.68 | Unión PVCP SCH-80 – cuarto bomba | Un.
7.69 | Válvulas de Compuerta De ø2" | Un.
7.114 | Válvula de Compuerta De ø1" | Un.
7.70 | Válvulas de Compuerta De ø3" | Un.
7.71 | Valvula de vastago D=6" | Un.
7.72 | Válvula Mariposa con Actuador Eléctrico D=6" | Un.
7.73 | Válvula Mariposa con Actuador Tipo Palanca D=4" | Un.
7.74 | Válvulas de Mariposa Ranurada De ø6" | Un.
7.75 | Válvulas de Cheque Ranurado De ø2½" | Un.
7.76 | Válvulas de Cheque Ranurado De ø6" | Un.
7.115 | Válvula de Cheque Ranurado De ø4" | Un.
7.77 | Válvulas OS&Y De ø2½" | Un.
7.78 | Válvulas OS&Y De ø6" | Un.
7.79 | Valvula de Vastago Ascendente De ø6" | Un.
7.80 | Placa Antivortice De ø1-1/4" | Un.
7.81 | Placa Antivortice De ø6" | Un.
7.82 | Pasamuro de ø2"× 0.60 m A. Inox. Rosca x Rosca | Un.
7.83 | Pasamuro de ø6"× 0.60 m, A. Inox. Rosca x Rosca | Un.
7.84 | Bastones ventilacion tanques 3" | Un.
7.85 | Cabezal de Pruebas De ø6" con 3 salidas de ø2½" | Un.
7.86 | Caudalimetro D=6" | Un.
7.87 | Valvula Ventosa Restrictora UL/FM De ø1" | Un.
7.88 | Valvula compuerta 1-1/2 | Un.
7.89 | Manometro 0-300 psi | Un.
7.90 | Valvula bola metal 1/4 | Un.
7.91 | Cola de marrano 1/4 | Un.
7.92 | Accesorios HG 1/4 | Un.
7.93 | Valvula Angular Restrictora UL/FM De ø2½" | Un.
7.94 | Siamesas De ø6"×ø2½"×ø2½", incluye cheque ranurado de 6" | Un.
7.95 | Tuberia PVC C900 RDE18 6" | Ml.
7.96 | Accesorios c900 6" | Un.
7.97 | Transicion c900-AC 6" | Un.
7.98 | Excavación en material común | m3
7.99 | Relleno Material Sitio | m3
7.100 | Suministro y Conexión Hidráulica Bomba Contraincendio. Condiciones de operación; Caudal Q=750 GPM, 187 MCA. Incluye tableros, suiches de nivel, tanque de Presión y demás accesorios para el correcto funcionamiento. No incluye cableado. (SE RECOMIENDA QUE LA INSTALACIÓN DEL EQUIPO DE BOMBEO, DESFOGUE Y TANQUE DIESEL SEA REALIZADA POR EL MISMO PROVEEDOR DEL SUMINISTRO). | Un.
7.101 | Suministro y Conexión Hidráulica Bomba Jockey Caudal Q= 7,5 GPM, HT= 142 m, incluye tablero, suiches de nivel, presóstato, manómetro y demás accesorios para el correcto funcionamiento. No incluye cableado. (SE RECOMIENDA QUE LA INSTALACIÓN DEL EQUIPO DE BOMBEO SEA REALIZADA POR EL MISMO PROVEEDOR DEL SUMINISTRO). | Un.
7.116 | Base en concreto para equipo de bombeo | Un.
7.102 | Suministro e instalacion de Linea de sensado. Incluye tuberia de cobre de ø1/2", accesorios de cobre, válvulas de cierre, cheques perforados, manómetros y soportería. (SE RECOMIENDA QUE LA INSTALACIÓN DE LA DE SENSADO SE HA REALIZADA POR EL MISMO PROVEEDOR DEL SUMINISTRO DE LA BOMBA P.PAL Y JOCKEY). | Glb.